## Оглавление (hidden)
|  |  | Филиал «Владимирский» ПАО «Т Плюс» | АО «ИвГТЭ» | ЗАО «ИвТБС» | ООО «ТЭС» | ООО «Энергосервисная компания» | ООО «Энергосетьком» | ООО «Ивановская областная типография - ИОТ» | ООО «Владгазкомпания» | АО «Железобетон» | АО «ИСМА» | АО «Ивстройкерамика» | АО «Ивхимпром» | ИБХР ФКУ «ЦОУМТС МВД России» | МП «Городской оздоровительный центр» | РЖД (Северная дирекция по тепловодоснабжению) | ООО «Альянс-Профи» | ООО «Ивановская энергетическая компания-1» | ООО «Альфа» | ООО «РесурсЭнерго» | ООО «СТС» | ООО «ТДЛ Энерго» | Филиал «Ивэнерго» ПАО МРСК Центра и Приволжья | ФГБОУ ВО «Ивановский государственный универси | ФГБУ «ЦЖКУ» Минобороны России» | АО «Водоканал» | ООО «Теплоснаб-2010» | ООО «Август Т» | ОАО «Ивановоглавснаб» | ООО «Газпромнефть-Терминал» | ФГБОУ ВО «Ивановская пожарно-спасательная акад | ООО «Гринвилль тепло» | ЗАО «Новая тепловая компания» | ООО «Нордекс» | ООО «Квартал» | ЗАО «УП ЖКХ»
Приложение 1 | ПЕРЕЧЕНЬ ИСХОДНЫХ ДАННЫХ, ПРЕДОСТАВЛЯЕМЫХ АДМИНИСТРАЦИЕЙ | Приложение_1
Приложение 2 | ПЕРЕЧЕНЬ ИСХОДНЫХ ДАННЫХ ПРЕДОСТАВЛЯЕМЫХ ОРГАНИЗАЦИЯМИ-ПРОИЗВОДИТЕЛЯМИ ТЕЛПОВОЙ ЭНЕРГИИ В РЕЖИМЕ КОМБИНИРОВАННОЙ ВЫРАБОТКИ | Приложение 2 | +
Приложение 3 | ПЕРЕЧЕНЬ ИСХОДНЫХ ДАННЫХ ПРЕДОСТАВЛЯЕМЫХ ОРГАНИЗАЦИЯМИ, ЭКСПЛУАТИРУЮЩИМИ КОТЕЛЬНЫЕ | Приложение_3 |  | + |  | + |  |  |  | + | + | + | + | + | + | + | + | + | + | + | + | + | + | + | + | + | + | + | + | + | + | + | + | + | +
Приложение 4 | ПЕРЕЧЕНЬ ИСХОДНЫХ ДАННЫХ ПРЕДОСТАВЛЯЕМЫХ ОРГАНИЗАЦИЯМИ, ЭКСПЛУАТИРУЮЩИМИ ТЕПЛОВЫЕ СЕТИ | Приложение_4 | + | + | + |  | + | + | + | + | + | + |  |  |  |  | + | + | + |  |  |  | + | + | + | + |  | + | + | + | + | + | + | + |  | + | +
Приложение 5 | ПЕРЕЧЕНЬ ИСХОДНЫХ ДАННЫХ ДЛЯ ОРГАНИЗАЦИЙ, ОСУЩЕСТВЛЯЮЩИХ ФУНКЦИИ ЕТО | Приложение 5 | + | [28 empty] | + | + | + | + | +
Приложение 6 | ПЕРЕЧЕНЬ ИСХОДНЫХ ДАННЫХ В ЧАСТИ ТАРИФОВ И ПОКАЗАТЕЛЕЙ | Приложение 6 | + | + | + | + | + | + | + | + | + | + | + | + | + | + | + | + | + | + | + | + | + | + | + | + | + | + | + | + | + | + | + | + | + | + | +
Приложение 7 | ПЕРЕЧЕНЬ ИСХОДНЫХ ДАННЫХ, НЕОБХОДИМЫХ ДЛЯ РАЗРАБОТКИ РАЗДЕЛА «ЭКОЛОГИЯ» | Приложение 7 | + | + | [5 empty] | + | + | + | + | + | + | + | + | + | + | + | + | + | + | + | + | + | + | + | + | + | + | + | + | + | +
Приложение 8 | УПРОЩЕННАЯ МЕТОДИКА ОРГАНИЗАЦИИ ОПРОСОВ ОБ УДОВЛЕТВОРЕННОСТИ ПОТРЕБИТЕЛЕЙ (ЖИТЕЛЕЙ) КАЧЕСТВОМ ТЕПЛОСНАБЖЕНИЯ | Приложение 8 | + | [28 empty] | + | + | + | + | +

## Приложение 1 (Адм) (hidden)
Приложение 1. ПЕРЕЧЕНЬ ИСХОДНЫХ ДАННЫХ, ПРЕДОСТАВЛЯЕМЫХ АДМИНИСТРАЦИЕЙ
Запрашиваемая информация | Форма для заполнения | Примечания | Ответ на запрос, комментарии и прочая информация
1.1 Фамилия, имя, отчество, должность, контактный телефон лица, ответственного за предоставление исходных данных
1.2 Необходимые изменения в составе и структуре ЕТО за 2021 г.(по сравнению с утвержденной версией).
1.3. Перечень ЕТО города, утвержденных на 2021 г. с указанием их номеров (в соответствии с Таблицей_1.3). | Таблица_1.3
1.4 Требуемые дополнения к перечню строящихся объектов, указанных в Приложении 4 Главы 2 утвержденной версии, в том числе: этапы и сроки сдачи объекта, проектные тепловые нагрузки по видам теплопотребления и теплоносителя, планируемые точки подключения (в соответствии с Таблицей_1.4). | Таблица_1.4
1.5 Ретроспективная площадь строительных фондов (тыс. м2) по категориям (в соответствии с Таблицей_1.5) | Таблица_1.5
1.6 Требуемые дополнения в части сноса строительных фондов (требуемая доработка Приложения 3 Главы 2 утвержденной версии) (в соответствии с Таблицей_1.6). | Таблица_1.6
1.7 Перечень введенных в эксплуатацию зданий за 2020-2021 гг.
1.8 Перечень снесенных зданий за 2020-2021 гг.
1.9 Максимально подробная калькуляция тарифов, установленных на 2021 г. и план регулирующего органа на 2022 г. по зоне концессии (при наличии) по каждой теплоснабжающей (теплосетевой) организации, т.е. калькуляция (смета) расходов организации (в формате Excel) на отпуск с коллекторов/поставку/передачу тепловой энергии/теплоносителя (для каждого из установленных тарифов) с разделением затрат на производство тепловой энергии и на ее передачу (при наличии), с указанием балансов тепловой энергии, объемов расхода и цен на ресурсы (топливо, вода, стоки, электроэнергия, покупная тепловая энергия или услуги по ее передаче (при наличии)).
1.10 Инвестиционные программы в сфере теплоснабжения, утвержденные и действующие на 2021 и 2022 г. (в последней редакции) по всем теплоснабжающим/теплосетевым организациям города
1.11 Отчеты о выполнении утвержденных инвестиционных программ в сфере теплоснабжения за 2020 и 2021 г. по общим формам, утвержденным в Приказе Минстроя РФ от 13.08.2014 №459-пр и в форме отчетности в системе ЕИАС "INV.WARM.Q4.2020"/"INV.WARM.Q4.2021" по всем теплоснабжающим и теплосетевым организациям
С вопросами звонить: - по п. 1.2-1.8 - Подобный Сергей Викторович, тел. +7(920)769-60-03 - по п. 1.9-1.11 - Нахимчук Валентина Владимировна, тел. +7(921)978-24-55

## Приложение 2 (ТЭЦ) (hidden)
Приложение 2. ПЕРЕЧЕНЬ ИСХОДНЫХ ДАННЫХ, ПРЕДОСТАВЛЯЕМЫХ ОРГАНИЗАЦИЯМИ-ПРОИЗВОДИТЕЛЯМИ ТЕПЛОВОЙ ЭНЕРГИИ В РЕЖИМЕ КОМБИНИРОВАННОЙ ВЫРАБОТКИ
Запрашиваемая информация | Форма для заполнения | Примечания | Комментарии и прочая информация
2.1 Фамилия, имя, отчество, должность, контактный телефон лица, ответственного за предоставление исходных данных
2.2 Инвестиционные программы (с указанием статуса программы: утверждена/ планируется к утверждению).
2.3 Изменения в составе основного оборудования Источника (турбины, котлы, РОУ, бойлеры, насосный парк и пр.), произошедшие в 2021 г.
2.4 Отчет о реализации мероприятий на ТЭЦ из предыдущей актуализации схемы теплоснабжения (Глава 7) с указанием причин, по которым мероприятия не были реализованы, в соответствии с Таблицей 2.4, а также мероприятия, которые были реализованы в 2020-2021 гг., но не были предусмотрены предыдущей актуализацией схемы теплоснабжения | таблица 2.4
2.5. Информация о наработке, количестве пусков, дате достижения парково горесурса энергетических котлов на ТЭЦ, сведения о продлении ресурса по форме таблицы 2.5 | таблица 2.5
2.6. Информация о наработке, количестве пусков, дате достижения парковогоресурса турбин на ТЭЦ, сведения о продлении ресурса по форме таблицы 2.6 | таблица 2.6
2.7 Объемы потребления тепловой мощности на собственные и хозяйственные нужды с разделением по виду теплоносителя по форме таблицы 2.7 | таблица 2.7
2.8 Показатели работы ТЭЦ по форме таблицы 2.8 | таблица 2.8
2.9 Статистика отказов отпуска тепловой энергии с коллекторов по форме таблицы 2.9 | таблица 2.9
2.10 Расходы топлива на источниках тепловой энергии за 2020-2021 гг. по форме таблицы 2.10 | таблица 2.10
2.11. Эксплуатационные показатели ТЭЦ за 2020-2021 гг. год по форме таблицы 2.11 | таблица 2.11
2.12 Балансы теплоносителя по данным за 2017-2021 гг. по форме таблицы 2.12 | таблица 2.12
2.13 Информация о производительности ВПУ по данным за 2017-2021 гг. по форме таблицы 2.13 | таблица 2.13
2.14 Утвержденные нормативы запасов топлива на 2020 и 2021 г.
2.15 Ежесуточные архивы показаний приборов учета отпущенной тепловой энергии и теплоносителя с коллекторов каждому теплоисточнику за 2021 г. (желательно в формате Excel).
2.16 Ежесуточные показания температуры наружного воздуха за 2021 г. (если ведется статистика).
2.17 Информация о ТЭП ТЭЦ за 2017-2021 гг., по формам 6-ТП и 3-ТЕХ для каждого источника
2.18 Отчет о выполнении утвержденной инвестиционной программы в сфере теплоснабжения за 2020 и 2021 гг. по общим формам, утвержденным в Приказе Минстроя РФ от 13.08.2014 №459-пр и в форме отчетности в системе ЕИАС "INV.WARM.Q4.2020".
2.19. Данные обеспеченности достигнутого максимума тепловой нагрузки на каждой ТЭЦ, функционирующей в режиме комбинированной выработки электрической и тепловой энергии по форме таблицы 2.19, за 2021 год | таблица 2.19
2.20.Информация о производительности и технических условиях ПВК и РОУ на ТЭЦ по форме таблицы 2.20 | таблица 2.20
2.21.Установленная, располагаемая тепловая мощность, ограничения тепловой мощности, потребление тепловой мощности на собственные нужды, тепловая мощность «нетто» на ТЭЦ по форме таблицы 2.21 | таблица 2.21
2.22.Состав и состояние оборудования теплофикационных установок на ТЭЦ по форме таблицы 2.22 | таблица 2.22
2.23.Характеристики теплообменников теплофикационных установок на ТЭЦ по форме таблицы 2.23 | таблица 2.23
2.24.Характеристики сетевых насосов на ТЭЦ по форме таблицы 2.24 | таблица 2.24
2.25.Коэффициенты использования установленной электрической мощности и установленной тепловой мощности источника тепловой энергии, функционирующего в режиме комбинированной выработки электрической и тепловой энергии по форме таблицы 2.25 | таблица 2.25
2.26 Утвержденные температурные графики регулирования отпуска тепловой энергии на 2021-2022 гг.
С вопросами звонить: - по п. 2.2-2.11, 2.14-2.24 - Подобный Сергей Викторович, тел. +7(920)769-60-03 - по п. 2.12-2.13 - Зарядов Петр Алексеевич, тел. +7(915)123-17-80

## Приложение 3 (Котельные) (hidden)
Приложение 3. ПЕРЕЧЕНЬ ИСХОДНЫХ ДАННЫХ, ПРЕДОСТАВЛЯЕМЫХ ОРГАНИЗАЦИЯМИ, ЭКСПЛУАТИРУЮЩИМИ КОТЕЛЬНЫЕ
Запрашиваемая информация | Форма для заполнения | Примечания | Ответ на запрос, комментарии и прочая информация
3.1 Фамилия, имя, отчество, должность, контактный телефон лица, ответственного за предоставление исходных данных |  |  | Зам. начальника ПТО Домашкин Василий Александрович, тел. (4932) 30-17-59
3.2 Инвестиционные программы на 2021 г. (с указанием статуса программы: утверждена/ планируется к утверждению). |  |  | Для АО "ИвГТЭ" утверждена инвестиционная программа в сфере теплоснабжения "Реконструкция тепловых сетей города Иванова на 2020-2043 гг. в рамках концессионного соглашения"
3.3 Изменения в составе и технических характеристиках основного оборудования Источника, произошедшие в 2021 г. |  |  | Изменений за 2021 год не было
3.4 Отчет о реализации мероприятий на источнике из предыдущей актуализации схемы теплоснабжения (Глава 7) с указанием причин, по которым мероприятия не были реализованы, в соответствии с Таблицей 3.4, а также мероприятия, которые были реализованы в 2020-2021 г., но не были предусмотрены предыдущей актуализацией схемы теплоснабжения | таблица 3.4 |  | Мероприятия на 2021 год не планировались и не проводились
3.5 Изменения в системе водоподготовки на источниках, произошедшие в 2021 г. (изменение производительности ВПУ источников, изменение количества и емкости баков-аккумуляторов и др.) и причины этих изменений. |  |  | Без изменений относительно последней актуализации
3.6 Информация о сроке ввода в эксплуатацию, сроке последнего капитального ремонта, наработке с начала эксплуатации, данные о результатах промышленной безопасности котлов по форме таблицы 3.6 | таблица 3.6 |  | Информация указана во вкладке 3.6
3.7 Объемы потребления тепловой мощности на собственные и хозяйственные нужды с разделением по виду теплоносителя по форме таблицы 3.7 | таблица 3.7 |  | Информация указана во вкладке 3.7
3.8 Выработка, отпуск тепловой энергии расход условного топлива по каждой котельной за 2021 г., по форме таблицы 3.8 | таблица 3.8 |  | Информация указана во вкладке 3.8
3.9 Утвержденные температурные графики регулирования отпуска тепловой энергии на 2021-2022 гг. |  |  | Утвержденный температурный графики регулирования отпуска тепловой энергии на 2021-2022 гг. представлен в приложенном файле (см. файл "Температурные графики")
3.10 Изменения в способах учета тепла, отпущенного в тепловые сети, произошедшие за 2021 г. |  |  | Все источники теплоснабжения (котельные), эксплуатируемые АО "ИвГТЭ", оборудованы коммерческими приборами учета отпускаемых тепловой энергии, теплоносителя
3.11 Статистика отказов отпуска тепловой энергии с коллекторов за 2021 г. | таблица 3.11 |  | Нет отказов отпуска
3.12 Данные о запрещении к дальнейшей эксплуатации оборудования |  |  | Нет запрещений
3.13 Балансы теплоносителя по данным за 2017-2021 гг. по каждому источнику по форме таблицы 3.13 | Таблица_3.13 |  | Информация указана во вкладке 3.13
3.14 Информация о производительности ВПУ по данным за 2017-2021 гг. по каждому источнику по форме таблицы 3.14 | Таблица_3.14 |  | Информация указана во вкладке 3.14
3.15 Утвержденные нормативы запасов топлива на 2020 и 2021 гг. |  |  | Норматив запаса топлива на 2020, 2021 годы = 362 т
3.16 Ежесуточные архивы показаний приборов учета отпущенной тепловой энергии и теплоносителя с коллекторов каждому теплоисточнику за 2021 г. (желательно в формате Excel). |  |  | Ежесуточные архивы показаний приборов учета отпущенной тепловой энергии и теплоносителя с коллекторов каждому теплоисточнику за 2021 г. отправлены на указанную электронную почту 09.03.2022 года
3.17 Суточные показания температуры наружного воздуха за 2021 г. (если ведется статистика). |  |  | Статистика за 2021 год не велась
3.18 Наличие резервного источника электроснабжения на котельной. Если имеется, то указать характеристики оборудования. |  |  | Информация о наличии резервного источника электроснабжения на котельных представлена во вкладке 3.18
С вопросами звонить: - по п. 3.2-3.4, 3.6-3.12, 3.15-3.18 - Подобный Сергей Викторович, тел. +7(920)769-60-03 - по п. 3.5, 3.13-3.14 - Зарядов Петр Алексеевич, тел. +7(915)123-17-80

## Приложение 5 (ЕТО) (hidden)
Приложение 5. ПЕРЕЧЕНЬ ИСХОДНЫХ ДАННЫХ ДЛЯ ОРГАНИЗАЦИЙ, ОСУЩЕСТВЛЯЮЩИХ ФУНКЦИИ ЕТО
Запрашиваемая информация | Форма для заполнения | Примечания | Ответ на запрос, комментарии и прочая информация
5.1 Фамилия, имя, отчество, должность, контактный телефон лица, ответственного за предоставление исходных данных
5.2 Пообъектные договорные тепловые нагрузки потребителей с разбивкой по видам теплопотребления (отопление, вентиляция, кондиционирование, ГВС, технология), по состоянию на 01.01.2022 г. (реестр потребителей).
5.3 Перечень объектов теплопотребления, подключенных к тепловым сетям существующих систем теплоснабжения в период, предшествующий актуализации схемы теплоснабжения 2021 г. (Таблица_5.3) | Таблица_5.3
5.4 Структура полезного отпуска и потерь за 2017-2021 гг. и утвержденные значения на 2022 г., в разрезе каждого источника тепловой энергии. (Таблица_5.4) | Таблица_5.4
5.5 Фактические продолжительности отопительного периода в 2017-2021 гг. (Таблица_5.5) | Таблица_5.5
5.6 Информация о жилой и общей площади МКД, численности населения, в зоне действия ЕТО и в разрезе каждого источника тепловой энергии, по состоянию на 01.01.2022 г.
5.7 Информация об отапливаемой площади общественно-деловой застройки и промышленных предприятий в зоне действия ЕТО, в разрезе каждого источника тепловой энергии, по состоянию на 01.01.2022 г.
5.8 Реестр действующих технических условий на подключение к тепловым сетям.
С вопросами звонить: - Подобный Сергей Викторович, тел. +7(920)769-60-03

## Приложение 8 (Опрос потреб-лей) (hidden)
Приложение 8. УПРОЩЕННАЯ МЕТОДИКА ОРГАНИЗАЦИИ ОПРОСОВ ОБ УДОВЛЕТВОРЕННОСТИ ПОТРЕБИТЕЛЕЙ (ЖИТЕЛЕЙ) КАЧЕСТВОМ ТЕПЛОСНАБЖЕНИЯ
Раздел | Форма для заполнения | Примечания
1. Определение численности выборки Для репрезентативности опроса об оценке удовлетворенности потребителей и оптимизации затрат опрашиваются около 400 респондентов в городе. Это обеспечивает доверительную вероятность выборки (точность выборки) более 95% и доверительный интервал (погрешность результата) менее 5%.
2. Метод опроса Проводится очное анкетирование домохозяйств, проживающих в условиях централизованного теплоснабжения. Респонденты распределяются на пропорциональные группы исходя из специфики организации СЦТ и жилого фонда по следующим признакам: • по типам источников тепла - пропорционально объему отпуска тепла от разных типов источников; • по удаленности от источника тепла - респонденты распределяются равномерно на три-четыре группы с учетом топологии тепловых сетей в конкретной СЦТ; • по типу здания - распределение респондентов по этим типам зданий проводится на основе статистики жилого фонда.
3. Инструкции для интервьюера Интервьюер должен обойти определенное число квартир в доме и опросить проживающих. Опрашивается глава семейства либо взрослый член домохозяйства. Детей до 16 лет опрашивать не надо. Опрос проводится с помощью местных жителей, сотрудников теплоснабжающих организаций или муниципалитета, которые были проинструктированы. Предлагается на одного интервьюера выделять 80-100 квартир для опроса. Это может занимать 10-24 часов рабочего времени. Для каждого интервьюера подготовлен список с адресами домов, номерами подъездов, этажами и номерами квартир, которые необходимо опросить. В случае невозможности опросить проживающих в указанной квартире, выбирается следующая по номеру (по возрастанию). Если номер квартиры последний, то по убыванию. Интервьюер должен соблюдать требования регионального Роспотребнадзора, действующие на момент проведения опроса. В случае появления признаков простуды опрос приостанавливается до полного выздоровления. Если это требует длительного времени, то неопрошенные респонденты передаются другому интервьюеру.
4. Анкета и вопросы Респонденты опрашиваются по следующим 6 закрытым вопросам с возможностью добавления комментариев: • Ощущаете ли Вы дискомфорт от работы системы отопления в жилом помещении (квартире) (жарко или холодно)? • Бывала ли повышенная влажность в жилом помещении? • Сталкивались ли Вы с регулярными (2 и более раза за отопительный сезон (осень предьщущего года - весна текущего года)) перебоями (резкое и продолжительное (более 6 часов) снижение температуры отопительных приборов (батарей)) теплоснабжения? • Пользуетесь ли Вы дополнительными нагревательными приборами для отопления помещений в случае нехватки тепла? • Сталкивались ли Вы с регулярными (2 и более раза в год, не считая планового отключения летом и в случае проведения заранее запланированных работ. То есть все плановые отключения не считаются) перебоями горячего водоснабжения? • Горячая вода недостаточной температуры (холодная, теплая, недостаточно горячая)?
5. Обработка результатов и оценка результатов Сбор опросных листов для анализа резу льтатов происходит посредством сдачи заполненных опросных листов и их копированием (фотографированием).
По всем вопросам, связанным с анкетированием, просьба обращаться к Семикашеву Валерию Валерьевичу по тел. +7(926) 412-04-82 (лучше по WhatsApp) в любой день с 10 до 12 часов по Московскому времени

## 1.3 (hidden)
Таблица_1.3 - Перечень ЕТО города, утвержденных на 2020-2021 гг. с указанием их номеров
2020 г. |  | 2021 г. |  | Возврат к | Приложение_1
№ ЕТО | Наименование ЕТО | № ЕТО | Наименование ЕТО

## 1.4 (hidden)
Таблица_1.4 - Требуемые дополнения к перечню строящихся объектов, указанных в Приложении 1 Главы 2 утвержденной версии СТ | [9 empty] | Возврат к | Приложение_1
Организация - застройщик | Адрес | Наименование | Год ввода | Площадь планируемой застройки, м2 |  | Источник теплоснабжения | Нагрузка, Гкал/ч
|  |  |  | отапливаемая | жилая |  | ОВ | ГВС | Технология

## 1.5 (hidden)
Таблица_1.5 - Ретроспективная площадь строительных фондов (тыс. м2) по категориям | [5 empty] | Возврат к | Приложение_1
Категория | 2017-01-01 | 2018-01-01 | 2019-01-01 | 2020-01-01 | 2021-01-01
а-1) отапливаемая (общая) площадь многоквартирных домов
а-2) жилая площадь многоквартирных домов
б) индивидуальные жилые дома
в) общественные здания
г) производственные здания промышленных предприятий

## 1.6 (hidden)
Таблица_1.6 - Требуемые дополнения в части сноса строительных фондов |  |  |  |  | Возврат к | Приложение_1
Адрес | Наименование объекта | Прогнозный год сноса | Площадь, м2
|  |  | отапливаемая | жилая
Ленина, 5 (пример) | Многоквартирный дом
Ленина, 5 (пример) | Детский сад
Ленина, 5 (пример) | Склад
Ленина, 5 (пример) | Больница

## 2.4 ПАО «Т Плюс» (hidden)
Примечания: 1) Если срок реализации мероприятия не наступил, об этом нужно сделать отметку в столбце "Причина невыполнения или комментарий". 2) В таблице приведены все мероприятия главы 7 утвержденной схемы теплоснабжения в связи с тем, что некоторые мероприятия, запланированные на период 2022-2033 гг. могли быть реализованы в 2020-2021 гг. из-за изменения планов. 3) В таблице в том числе приведены мероприятия, которые являлись рекомендованным и не входили в реестр проектов утвержденной схемы теплоснабжения (указано в комментариях). Если реализация данных мероприятий все же была начата, нужно заполнить соответствующие ячейки таблицы
№ п/п | Шифр проекта | Наименование мероприятия по строительству, реконструкции и (или) модернизации объектов теплоснабжения, предусмотренных в схеме теплоснабжения | Период реализации мероприятия согласно утвержденной схеме теплоснабжения |  | Фактический период реализации мероприятия |  | Процент реализации мероприятия (накопленным итогом), % |  | Ожидаемый процент выполнения мероприятия на конец 2021 г. | Планируемые капитальные вложения в реализацию мероприятия согласно утвержденной схеме теплоснабжения, тыс. руб. без учета НДС (в ценах на дату реализации) | Фактические капитальные вложения в реализацию мероприятия, тыс. руб. без учета НДС (в ценах на дату реализации) |  | Причина невыполнения или комментарий
|  |  | Начало | Окончание | Начало | Окончание | 2020 | 2021 |  |  | 2020 | 2021
1 |  | Ивановская ТЭЦ-3. Техническое перевооружение электролизной установки | 2022 | 2022 | [5 empty] | 800
2 |  | Ивановская ТЭЦ-3. ПИР Оснащение ИТСО ИвТЭЦ-3 | 2022 | 2022 | [5 empty] | 7205.6
3 |  | Ивановская ТЭЦ-3. CМР. Модернизация системы оперативно-диспетчерской и громкоговорящей связи ИвТЭЦ-3 | 2022 | 2022 | [5 empty] | 3920
4 |  | Ивановская ТЭЦ-3. СМР. Модернизация технологической СКС ИвТЭЦ-3 | 2022 | 2022 | [5 empty] | 1000
5 |  | Ивановская ТЭЦ-3. ОНМ. Приобретение телекоммуникационного оборудования, ИвТЭЦ-3 | 2022 | 2022 | [5 empty] | 3922.2
6 |  | Ивановская ТЭЦ-3. ОНМ. Приобретение рабочих станций промышленного исполнения на щитах управления ИвТЭЦ-3 | 2022 | 2022 | [5 empty] | 1185.3
7 |  | Ивановская ТЭЦ-3. СМР. Модернизация системы гарантированного электропитания ЦОД, Узла связи ИвТЭЦ-3 | 2022 | 2022 | [5 empty] | 1056.8
8 |  | Ивановская ТЭЦ-3. ОНМ. Приобретение ИБП для ИвТЭЦ-3 | 2022 | 2022 | [5 empty] | 659.1
9 |  | Ивановская ТЭЦ-3. СМР. Создание системы мониторинга технического состояния инженерной инфраструктуры для ИвТЭЦ-3 | 2022 | 2022 | [5 empty] | 415
10 |  | Ивановская ТЭЦ-3. ПИР.СМР. Создание системы технологического видеонаблюдения на ИвТЭЦ-3 | 2022 | 2022 | [5 empty] | 6899.4
11 |  | Ивановская ТЭЦ-3. Техническое перевооружение кровли и фонаря КО главного корпуса ИвТЭЦ-3 | 2023 | 2023 | [5 empty] | 28900
12 |  | Ивановская ТЭЦ-3. Техническое перевооружение ж/д путей для перевозки опасных грузов | 2023 | 2023 | [5 empty] | 6520
13 |  | Ивановская ТЭЦ-3. Техническое перевооружение мазутного хозяйства (приведение к требованиям ФНМ) | 2024 | 2024 | [5 empty] | 6750
14 |  | Ивановская ТЭЦ-3. Тех. пер лифта в башне пересыпки ГК ИвТЭЦ-3 ПИР и СМР | 2022 | 2024 | [5 empty] | 6853
15 |  | Ивановская ТЭЦ-3. Техническое перевооружение ММХ ТЭЦ-3 (устранение крена МБ) | 2024 | 2024 | [5 empty] | 5966.5
16 |  | Ивановская ТЭЦ-3. Установка дуговой защиты секций КРУ-6 ИвТЭЦ-3 | 2024 | 2024 | [5 empty] | 14736
17 |  | Ивановская ТЭЦ-3. Техническое перевооружение градирни ст.№3 | 2022 | 2022 | [5 empty] | 8173.6
18 |  | Ивановская ТЭЦ-3. 1.1.9. Модернизация регистратора аварийных событий "Парма" ИвТЭЦ-3 | 2024 | 2026 | [5 empty] | 39410
19 |  | Ивановская ТЭЦ-3. 1.1.10. Модернизация системы связи и телемеханики ИвТЭЦ-3 | 2024 | 2026 | [5 empty] | 39410
20 |  | Ивановская ТЭЦ-3. 1.1.11. Модернизация противопожарного оборудования и сигнализации ИвТЭЦ-3 (приведение к требованиям ВНП) "под ключ" | 2024 | 2025 | [5 empty] | 8000
21 |  | Ивановская ТЭЦ-3. 1.1.12. Техническое перевооружение мазутного хозяйства ТЭЦ-3 (площадка подогревателей, огневой клапан вентиляции) | 2024 | 2024 | [5 empty] | 1650
22 |  | Ивановская ТЭЦ-3. 1.1.13. Техническое перевооружение зданий (устранение замечаний по результатам ЭПБ) | 2024 | 2029 | [5 empty] | 25200
23 |  | Ивановская ТЭЦ-3. 1.1.14. Техническое перевооружение Очистныхсооружений ИвТЭЦ-3 | 223 | 2029 | [5 empty] | 102200
24 |  | Ивановская ТЭЦ-3. 2.1.1. Техническое перевооружение 1 ступени ВЗП (нижние куба), воздуховода горячего воздуха тракт В котла ТП-87 ст.№2 | 2022 | 2022 | [5 empty] | 60425.9
25 |  | Ивановская ТЭЦ-3. 2.1.2. Техническое перевооружение замена боковых экранов от нижних коллекторов до отм.+21м., 4 ст.КПП и воздуховода горячего воздуха трактВ котла ТП-87 ст.№5 | 2022 | 2023 | [5 empty] | 45329.9
26 |  | Ивановская ТЭЦ-3. 2.1.3. Техническое перевооружение к/а ТП-87 ст. №3 ПИР и СМР (замена труб фронтового экрана от отм. +21 до отм. +32) | 2022 | 2024 | [5 empty] | 24242
27 |  | Ивановская ТЭЦ-3. 2.1.4. Техническое перевооружение к/а ТП-87 ст. №4 ПИР и СМР (замена труб фронтового экрана от отм. +7,4 до отм. +21) | 2022 | 2023 | [5 empty] | 39900
28 |  | Ивановская ТЭЦ-3. 2.1.5. Техническое перевооружение КВГМ-100 ст. №4 с заменой экранных труб и пакетов змеевиков конвективной части | 2023 | 2024 | [5 empty] | 71000
29 |  | Ивановская ТЭЦ-3. 2.1.6. Техническое перевооружение к/а ТП-87 ст. №2 с заменой поверхностей нагрева (ШПП, 4ст. 90,892 тн) | 2023 | 2026 | [5 empty] | 71569
30 |  | Ивановская ТЭЦ-3. 2.1.7. Техническое перевооружение к/а ТП-87 ст. №2 с заменой поверхностей нагрева (2,3,4ст. 133,544 тн) | 2026 | 2028 | [5 empty] | 91236
31 |  | Ивановская ТЭЦ-3. 2.1.8. Техническое перевооружение к/а ТП-87 ст. №3 с заменой поверхностей нагрева (ШПП, 4ст. 90,892 тн) | 2024 | 2027 | [5 empty] | 71835.8
32 |  | Ивановская ТЭЦ-3. 2.1.9. Техническое перевооружение к/а ТП-87 ст. №3 с заменой поверхностей нагрева (2,3,4ст. 133,544 тн) | 2027 | 2028 | [5 empty] | 91236
33 |  | Ивановская ТЭЦ-3. 2.1.10. Техническое перевооружение к/а ТП-87 ст. №4 с заменой поверхностей нагрева (ШПП, 4ст. 90,892 тн) | 2024 | 2025 | [5 empty] | 70292
34 |  | Ивановская ТЭЦ-3. 2.1.11. Техническое перевооружение к/а ТП-87 ст. №4 с заменой поверхностей нагрева (2,3,4ст. 133,544 тн)) | 2028 | 2030 | [5 empty] | 91436
35 |  | Ивановская ТЭЦ-3. 2.1.12. Техническое перевооружение ГРП ИвТЭЦ-3 | 2023 | 2025 | [5 empty] | 40600
36 |  | Ивановская ТЭЦ-3. 2.1.13. Техническое перевооружение аккумуляторной батареи №3 | 2023 | 2023 | [5 empty] | 14000
37 |  | Ивановская ТЭЦ-3. 2.1.14. Приобретение ОНТМ ИвТЭЦ-3 | 2022 | 2035 | [5 empty] | 13837.1
38 |  | Ивановская ТЭЦ-3. 2.1.15. Аттестация технологии сварки | 2022 | 2024 | [5 empty] | 440
39 |  | Ивановская ТЭЦ-3. 2.1.39. Построение системы автоматизированного расчета ТЭП ТЭЦ-3 | 2025 | 2025 | [5 empty] | 9660
40 |  | Ивановская ТЭЦ-3. 2.1.40. Расширение АСУТП к/а ст. № 2 Ивановской ТЭЦ-3 | 2025 | 2025 | [5 empty] | 44554
41 |  | Ивановская ТЭЦ-3. 2.1.6. Техническое перевооружение масляных выключателей трансформатора 1ТР ТЭЦ3 | 2024 | 2024 | [5 empty] | 12847.4
42 |  | Ивановская ТЭЦ-3. Техническое перевооружение системы потолочного освещения в зданиикотельного, турбинного, скрубберного отделений КТЦ Ивановской ТЭЦ-3 наэнергосберегающее светодиодное | 2022 | 2022 | [5 empty] | 2639.9
43 |  | Ивановская ТЭЦ-3. 2.1.18. Техническое перевооружение "под ключ" ЭГП турбины ПТ-80 ст. №4 | 2024 | 2024 | [5 empty] | 4200
44 |  | Ивановская ТЭЦ-3. 2.1.19. Техническое перевооружение электролизной установки "под ключ" | 2025 | 2025 | [5 empty] | 18500
45 |  | Ивановская ТЭЦ-3. 2.1.20. Техническое перевооружение системы возбуждения генератора ТВФ-120-2 ст. №2 с заменой на микропроцессорное | 2026 | 2028 | [5 empty] | 66250
46 |  | Ивановская ТЭЦ-3. 2.1.21. Техническое перевооружение теплофикационного комплекса (установка современных подпорных и сетевых насосов, реконструкция арматуры) | 2030 | 2033 | [5 empty] | 79200
47 |  | Ивановская ТЭЦ-3. 2.1.22. Реконструкция напорных трубопроводов СН -2А,Б,В,Г,Д с монтажом линий байпасов напорных задвижек | 2025 | 2027 | [5 empty] | 9800
48 |  | Ивановская ТЭЦ-3. 2.1.24. Техническое перевооружение оборудования поперечных связей (паропровод острого пара) | 2027 | 2032 | [5 empty] | 74200
49 |  | Ивановская ТЭЦ-3. Модернизация системы связи и телемеханики | 2022 | 2022 | [5 empty] | 410
50 |  | Ивановская ТЭЦ-3. 2.1.26. Техническое перевооружение мазутонасосной. Замена насосного оборудования (ст. №№ ОМН-2 м ОМН-1) | 2025 | 2025 | [5 empty] | 3500
51 |  | Ивановская ТЭЦ-3. 2.1.27. Техническое перевооружение собственных нужд 6кВ. (Замена МВ-6 кВ на ВВ-6 кВ секции 1РО) | 2025 | 2025 | [5 empty] | 7200
52 |  | Ивановская ТЭЦ-3. 2.1.28. Модернизация секций собственных нужд 6кВ с установкой дуговой защиты "под ключ" | 2025 | 2025 | [5 empty] | 10300
53 |  | Ивановская ТЭЦ-3. 2.1.29. Модернизация ОРУ 110кВ Замена В 110кВ тр-ров 2Т,3Т | 2026 | 2028 | [5 empty] | 11300
54 |  | Ивановская ТЭЦ-3. 2.1.30. Модернизация ОРУ 110кВ Замена ШР 110кВ тр-ров 2Т, 3Т | 2027 | 2029 | [5 empty] | 6650
55 |  | Ивановская ТЭЦ-3. 2.1.31. Модернизация ОРУ 110кВ Замена ТН 1 сек.ш. 110кВ, ШР ТН 1 сек.ш. 110кВ | 2026 | 2029 | [5 empty] | 4900
56 |  | Ивановская ТЭЦ-3. 2.1.32. Модернизация ОРУ 110кВ Замена ЛР, ШР ВЛ 110кВ ТЭЦ-3 - Святоч и ШР 110кВ тр-ра 1ТР | 2026 | 2029 | [5 empty] | 6800
57 |  | Ивановская ТЭЦ-3. 2.1.33. Модернизация ОРУ 110кВ Замена ШР 110кВ тр-ров 4Т, 2ТР | 2026 | 2029 | [5 empty] | 7160
58 |  | Ивановская ТЭЦ-3. 2.1.34. Модернизация ОРУ 110кВ Замена В 110кВ тр-ров 4Т, 2ТР | 2029 | 2029 | [5 empty] | 11800
59 |  | Ивановская ТЭЦ-3. 2.1.35. Техническое перевооружение собственных нужд 6кВ. (Замена МВ-6 кВ на ВВ-6 кВ секции 1Р) | 2029 | 2028 | [5 empty] | 8700
60 |  | Ивановская ТЭЦ-3. 2.1.36. Модернизация ОРУ 110кВ Замена ЛР, ШР ВЛ 110 кВ ТЭЦ-3- Водозабор и ШР ШСВ-1 | 2026 | 2029 | [5 empty] | 7120
61 |  | Ивановская ТЭЦ-3. 2.1.37. Модернизация ОРУ 110кВ Замена Выключателей ВЛ 110 кВ ТЭЦ-3- Водозабор, ШСВ-1 | 2026 | 2029 | [5 empty] | 11900
62 |  | Ивановская ТЭЦ-3. 2.1.38. Техническое перевооружение собственных нужд 6кВ. (Замена МВ-6 кВ на ВВ-6 кВ секции 2РО) | 2028 | 2030 | [5 empty] | 10500
63 |  | Ивановская ТЭЦ-3. 2.1.39. Модернизация ОРУ 110кВ Замена ТН 2 сек.ш. 110кВ, ШР ТН 2 сек.ш. 110кВ | 2026 | 2028 | [5 empty] | 4900
64 |  | Ивановская ТЭЦ-3. 2.1.40. Техническое перевооружение ПС 35/6 Береговая с заменой МВ на ВВ | 2026 | 2028 | [5 empty] | 5400
65 |  | Ивановская ТЭЦ-3. 2.1.41. Техническое перевооружение собственных нужд 6кВ. (Замена МВ-6 кВ на ВВ-6 кВ секции 2Р) | 2029 | 2031 | [5 empty] | 9500
66 |  | Ивановская ТЭЦ-3. 2.1.42. Модернизация тр-ров 2Т,3Т,4Т, 1ТР, 2ТР с установкой СМУиД | 2029 | 2031 | [5 empty] | 20450
67 |  | Ивановская ТЭЦ-3. 2.1.43. Модернизация ОРУ 110кВ Замена ОВ-1 110кВ, СВ 2-4 с.110кВ | 2029 | 2031 | [5 empty] | 12500
68 |  | Ивановская ТЭЦ-3. 2.1.44. Модернизация ОРУ 110кВ Замена ШР ОВ-1 110кВ, СВ 2-4 с.110кВ | 2030 | 2032 | [5 empty] | 7900
69 |  | Ивановская ТЭЦ-3. 2.1.45. Модернизация ОРУ 110кВ Замена ТН 1 с. ОСШ 110кВ, ШР ТН 1 с. ОСШ 110кВ | 2030 | 2032 | [5 empty] | 5650
70 |  | Ивановская ТЭЦ-3. 2.1.46. Модернизация ОРУ 110кВ Замена В ВЛ 110 кВ Шуйская 1, В ВЛ 110 кВ Шуйская 2 | 2030 | 2032 | [5 empty] | 13300
71 |  | Ивановская ТЭЦ-3. 2.1.47. Модернизация ОРУ 110кВ Замена ЛР, ШР ВЛ 110 кВ Шуйская 1, ВЛ 110 кВ Шуйская 2 | 2030 | 2032 | [5 empty] | 8000
72 |  | Ивановская ТЭЦ-3. 2.1.48. Техническое перевооружение собственных нужд 6кВ. (Замена МВ-6 кВ на ВВ-6 кВ секции 3РО) | 2031 | 2033 | [5 empty] | 10300
73 |  | Ивановская ТЭЦ-3. 2.1.49. Модернизация ОРУ 110кВ Замена В ВЛ 110 кВ ТЭЦ-3- Камешково, СВ 1-3 с.110кВ | 2031 | 2033 | [5 empty] | 12800
74 |  | Ивановская ТЭЦ-3. 2.1.50. Модернизация ОРУ 110кВ Замена ЛР, ШР ВЛ 110 кВ ТЭЦ-3- Камешково и ШР СВ 1-3 с.110кВ | 2031 | 2033 | [5 empty] | 8700
75 |  | Ивановская ТЭЦ-3. 2.1.51. Техническое перевооружение собственных нужд 6кВ. (Замена МВ-6 кВ на ВВ-6 кВ секции 3Р) | 2032 | 2034 | [5 empty] | 9500
76 |  | Ивановская ТЭЦ-3. 2.1.52. Модернизация ОРУ 110кВ Замена В ВЛ 110 кВ ТЭЦ-3- Ивановская-15, ШСВ-2 110кВ | 2032 | 2034 | [5 empty] | 12300
77 |  | Ивановская ТЭЦ-3. 2.1.53. Модернизация ОРУ 110кВ Замена ЛР, ШР ВЛ 110 кВ ТЭЦ-3- Ивановская-15 и ШР ШСВ-2 110кВ | 2032 | 2034 | [5 empty] | 7700
78 |  | Ивановская ТЭЦ-3. 2.1.54. Модернизация ОРУ 110кВ Замена ТН 3 сек.ш. 110кВ, ШР ТН 3 сек.ш. 110кВ | 2032 | 2034 | [5 empty] | 5400
79 |  | Ивановская ТЭЦ-3. 2.1.55. Техническое перевооружение собственных нужд 6кВ. (Замена МВ-6 кВ на ВВ-6 кВ секции 4Р) | 2033 | 2035 | [5 empty] | 10700
80 |  | Ивановская ТЭЦ-3. 2.1.56. Модернизация ОРУ 110кВ Замена В ВЛ 110 кВ Восточная 1, В ВЛ 110 кВ Восточная 2 | 2030 | 2030 | [5 empty] | 12400
81 |  | Ивановская ТЭЦ-3. 2.1.57. Модернизация ОРУ 110кВ Замена ЛР, ШР ВЛ 110 кВ Восточная 1, В ВЛ 110 кВ Восточная 2 | 2030 | 2030 | [5 empty] | 7800
82 |  | Ивановская ТЭЦ-3. 2.1.8. Модернизация ОРУ 110кВ Замена В ОВ-2 110кВ | 2033 | 2035 | [5 empty] | 7700
83 |  | Ивановская ТЭЦ-3. 2.1.59. Модернизация ОРУ 110кВ Замена ТН 2 с. ОСШ 110кВ, ШР ТН 2 с. ОСШ 110кВ | 2033 | 2035 | [5 empty] | 6100
84 |  | Ивановская ТЭЦ-3. 2.1.60. Построение полномасштаб.АСУТП КА-1 | 2028 | 2030 | [5 empty] | 66360
85 |  | Ивановская ТЭЦ-3. 2.1.61. Построение полномасштаб.АСУТП КА-2 | 2026 | 2028 | [5 empty] | 63595
86 |  | Ивановская ТЭЦ-3. 2.1.62. Построение полномасштаб.АСУТП КА-3 | 2025 | 2027 | [5 empty] | 63480
87 |  | Ивановская ТЭЦ-3. 2.1.63. Построение полномасштаб.АСУТП КА-4 | 2027 | 2029 | [5 empty] | 66245
88 |  | Ивановская ТЭЦ-3. 2.1.64. Построение полномасштаб.АСУТП КА-5 | 2029 | 2031 | [5 empty] | 69010
89 |  | Ивановская ТЭЦ-3. 1.1.18. Модернизация регистратора аварийных событий "Парма" | 2022 | 2022 | [5 empty] | 410
90 |  | Ивановская ТЭЦ-3. 2.1.67. Построение полномасштаб. АСУ ТП ТГ-2 | 2026 | 2028 | [5 empty] | 77000
91 |  | Ивановская ТЭЦ-3. 3.1.1. Техническое перевооружение т/а Т-100 ст. №2 с установкой БЗРК | 2025 | 2025 | [5 empty] | 19000
92 |  | Ивановская ТЭЦ-3. 3.1.2. Приобретение и установка сливного насоса т/а ПТ-80 ст. №3 "под ключ" | 2025 | 2025 | [5 empty] | 1000
93 |  | Ивановская ТЭЦ-3. 3.1.3. Техническое перевооружение ГЗУ. Замена насоса ГЗУ и установка ЧРП на насос ОВ | 2025 | 2025 | [5 empty] | 9760
94 |  | Ивановская ТЭЦ-3. 3.1.6. Установка ЧРП на насосы ПЭ-500-180 | 2025 | 2027 | [5 empty] | 39900
95 |  | Ивановская ТЭЦ-3. 3.1.8. Техническое перевооружение освещения на ТЭЦ под ключ | 2024 | 2024 | [5 empty] | 2300
96 |  | Ивановская ТЭЦ-3. 3.1.9. Замена насосного агрегата типа 5Н5х4 на насос 4Н5х5 меньшей мощности (ст. № ОМН-3). | 2024 | 2024 | [5 empty] | 1600
97 |  | Ивановская ТЭЦ-3. 3.1.10. Техническое перевооружение турбоагрегата № 1 с переводом на ухудшенный вакуум | 2023 | 2025 | [5 empty] | 65500
98 |  | Ивановская ТЭЦ-3. 3.1.11. Техническое перевооружение систем охлаждения оборудования мазутонасосной, пиковой котельной, компрессорной и электролизной установок. (Перевод на техническую воду (ПИР и СМР)) | 2025 | 2025 | [5 empty] | 4200
99 |  | Ивановская ТЭЦ-3. 3.1.12. Техническое перевооружение тепловой изоляции трубопроводов отопления собственных нужд | 2025 | 2025 | [5 empty] | 2400
100 |  | Ивановская ТЭЦ-3. 3.1.12. Техническое перевооружение дренажных насосов в дробильном корпусе (ДН-6, ДН-7) | 2024 | 2024 | [5 empty] | 1400
101 |  | Ивановская ТЭЦ-3. 3.1.13. Техническое переворужение схемы противопожарно-хозяйственного водоснабжения | 2024 | 2024 | [5 empty] | 1500
102 |  | Ивановская ТЭЦ-2. ТП ЗиС ИвТЭЦ-2 | 2022 | 2022 | [5 empty] | 1700
103 |  | Ивановская ТЭЦ-2. ТП технологических схем в связи с закрытием ТЭЦ-2 | 2023 | 2023 | [5 empty] | 27947.3
104 |  | Ивановская ТЭЦ-2. Оснащение ИТСО ИвТЭЦ2 | 2022 | 2023 | [5 empty] | 20713.5
105 |  | Ивановская ТЭЦ-2. СМР. Модернизация системы оперативно-диспетчерской и громкоговорящей связи ИвТЭЦ-2 | 2022 | 2024 | [5 empty] | 5998.6
106 |  | Ивановская ТЭЦ-2. СМР. Модернизация технологической СКС ИвТЭЦ-2 | 2022 | 2023 | [5 empty] | 400
107 |  | Ивановская ТЭЦ-2. СМР. Модернизация УПАТС ИвТЭЦ-2 | 2022 | 2022 | [5 empty] | 10055.1
108 |  | Ивановская ТЭЦ-2. ОНМ. Приобретение системы радио связи для ИвТЭЦ-2 | 2023 | 2023 | [5 empty] | 3899.6
109 |  | Ивановская ТЭЦ-2. ОНМ. Приобретение телекоммуникационного оборудования, ИвТЭЦ-2 | 2022 | 2022 | [5 empty] | 9624.1
110 |  | Ивановская ТЭЦ-2. ОНМ. Приобретение рабочих станций промышленного исполнения на щитах управления ИвТЭЦ-2 | 2024 | 2024 | [5 empty] | 1185.3
111 |  | Ивановская ТЭЦ-2. СМР. Модернизация серверного помещения аварийной приточно-вытяжной вентиляцией на ИвТЭЦ-2 | 2022 | 2022 | [5 empty] | 180.6
112 |  | Ивановская ТЭЦ-2. СМР. Модернизация системы гарантированного электропитания ЦОД Узла связиИвТЭЦ-2 | 2022 | 2022 | [5 empty] | 653.1
113 |  | Ивановская ТЭЦ-3. СМР. Создание системы коллективного отображения информации на ГЩУИвТЭЦ-2 | 2024 | 2024 | [5 empty] | 6260
114 |  | Ивановская ТЭЦ-4. Реконструкция ИвТЭЦ-2 со строительством водогрейной котельной и ГПА | 2022 | 2022 | [5 empty] | 1831000
Итого | [9 empty] | 4221580.7

## 2.5 (hidden)
Год ввода в эксплуатацию, производительность, параметры острого пара, вид топлива, наработка и год достижения паркового ресурса энергетических котлов Ивановской ТЭЦ-2 в 2021 году | [13 empty] | Возврат к | Приложение 2
Ст. N | Тип котлоагрегата | Год ввода в эксплуатацию | Производительность, т/ч | Параметры острого пара |  | Вид сжигаемого топлива |  | Парковый ресурс, час. | Наработка на конец 2021 года, час. | Год достижения паркового ресурса | Назначенный ресурс, час. | Количество продлений | Год достижения назначенного ресурса
|  |  |  | кгс/см2 | температура,°C | основное | резервное
1 | ТП-170 | 1954 | 170 | 100 | 540 |  |  | 250000 |  | 1997 | 360000 (но не более 30.04.2026) | 3 | 2026 | В таблицах справочно приведены данные за 2020 год из утвержденной схемы теплоснабжения
2 | ТП-170 | 1954 | 170 | 100 | 540 |  |  | 250000 |  | 1994 | 444000 (но не более 30.06.2026) | 3 | 2026 | Необходимо внести актуальную информацию за базовый 2021 год
3 | ТП-170 | 1955 | 170 | 100 | 540 |  |  | 250000 |  | 1994 | 435000 (но не более 31.07.2026) | 3 | 2026
4 | ТП-170 | 1956 | 170 | 100 | 540 |  |  | 250000 |  | 1994 | 440000 (но не более 31.08.2026) | 3 | 2026
5 | ТП-170 | 1957 | 170 | 100 | 540 |  |  | 250000 |  | 2001 | 400000 (но не более 31.05.2026) | 3 | 2026
6 | ТП-170 | 1958 | 170 | 100 | 540 |  |  | 250000 |  | 1996 | 415000 (но не более 31.07.2026) | 2 | 2026
7 | БКЗ-220-100Ф | 1967 | 220 | 100 | 540 |  |  | 300000 |  | - | 350000 (но не более 30.09.2026) | 1 | 2026
8 | БКЗ-220-100Ф | 1968 | 220 | 100 | 540 |  |  | 300000 |  | - | 350000 (но не более 30.06.2026) | 1 | 2026
Год ввода в эксплуатацию, производительность, параметры острого пара, вид топлива, наработка и год достижения паркового ресурса энергетических котлов Ивановской ТЭЦ-3 в 2021 году
Ст. N | Тип котлоагрегата | Год ввода в эксплуатацию | Производительность, т/ч (Гкал/ч) | Параметры острого пара |  | Вид сжигаемого топлива |  | Парковый ресурс, час. | Наработка на конец 2021 года, час. | Год достижения паркового ресурса | Назначенный ресурс, час. | Количество продлений | Год достижения назначенного ресурса
|  |  |  | кгс/см2 | температура,°C | основное | резервное
1 | ТП-87 | 1977 | 420 | 155 | 540 |  |  | 300000 ч/ 30 лет |  | 2007 | 5 лет | 2 | 2025
2 | ТП-87 | 1979 | 420 | 155 | 540 |  |  | 300000 ч/ 30 лет |  | 2009 | 5 лет | 2 | 2025
3 | ТП-87 | 1983 | 420 | 155 | 540 |  |  | 300000 ч/ 30 лет |  | 2013 | 5 лет | 2 | 2025
4 | ТП-87 | 1987 | 420 | 155 | 540 |  |  | 300000 ч/ 30 лет |  | 2017 | 5 лет | 1 | 2021
5 | ТП-87 | 1991 | 420 | 155 | 540 |  |  | 300000 ч/ 30 лет |  | 2021 | - | - | -
3 | КВГМ-100 | 1988 | 100 |  |  |  |  | 20 лет |  | 2008 | 4 года | 4 | 2023
4 | КВГМ-100 | 1988 | 100 |  |  |  |  | 20 лет |  | 2008 | 4 года | 4 | 2023

## 2.6 (hidden)
Год ввода в эксплуатацию, мощность, давление, температура, наработка и год достижения паркового ресурса турбин Ивановской ТЭЦ-2 в 2021 году | [17 empty] | Возврат к | Приложение 2
Ст. N | Тип турбоагрегата | Завод изготовитель | Год ввода | УЭМ, МВт | УТМ, Гкал/ч |  |  | Давление острого па-ра, кгс/см2 | Температура острого пара, град. °C | Парковый ресурс, час. | Наработка на 01.01.22, час. | Год достижения паркового ресурса | Нормативное количество пусков | Количество пусков | Назначенный ресурс, час. | Количество продлений | Год достижения назначенного ресурса
[5 empty] | УТМ всего, Гкал/час | Отопительных отборов | Промышленных отборов
1 | ПТ-25-90/10М | ЛМЗ | 1980 | 25 | [5 empty] | 270000 |  | 2030 | 900 | 246 | - | - | -
2 | ПТ-25-90/10М | ЛМЗ | 1981 | 25 | [5 empty] | 270000 |  | 2023 | 900 | 237 | - | - | -
3 | ПТР-65-8,8/0,12 | ЛМЗ | 1984 | 65 | [5 empty] | 270000 |  | 2047 | 900 | 127 | - | - | -
4 | ПТ-25-90/10М | ЛМЗ | 1987 | 25 | [5 empty] | 270000 |  | 2050 | 900 | 196 | - | - | -
5 | ПТ-60-90/13 | ЛМЗ | 1968 | 60 | [5 empty] | 270000 |  | 2006 | 900 | 246 | 313000 (но не более 14.03.2021) | 3 | Турбина выведена из эксплуатации с 01.01.2021 | В таблицах справочно приведены данные за 2021 год из утвержденной схемы теплоснабжения
Год ввода в эксплуатацию, мощность, давление, температура, наработка и год достижения паркового ресурса турбин Ивановской ТЭЦ-3 в 2021 году
Ст. N | Тип турбоагрегата | Завод изготовитель | Год ввода | УЭМ, МВт | УТМ, Гкал/ч |  |  | Давление острого па-ра, кгс/см2 | Температура острого пара, град. °C | Парковый ресурс, час. | Наработка на 01.01.22, час. | Год достижения паркового ресурса | Нормативное количество пусков | Количество пусков | Назначенный ресурс, час. | Количество продлений | Год достижения назначенного ресурса
[5 empty] | УТМ всего, Гкал/час | Отопительных отборов | Промышленных отборов
1 | ПТ-60-130/13 | ЛМЗ | 1976 | 60 | [5 empty] | 220000 |  | 2040 | 600 | 240 | - | - | -
2 | Т-110/120-130-3 | УТЗ | 1978 | 110 | [5 empty] | 220000 |  | 2021 | 600 | 265 | - | - | -
3 | ПТ-80/100-130/13 | ЛМЗ | 1986 | 80 | [5 empty] | 220000 |  | 2040 | 600 | 172 | - | - | -
4 | ПТ-80/100-130/13 | ЛМЗ | 1991 | 80 | [5 empty] | 220000 |  | 2050 | 600 | 148 | - | - | -

## 2.7 (hidden)
Таблица_2.7 - Объемы потребления тепловой мощности на собственные и хозяйственные нужды с разделением по виду теплоносителя | [5 empty] | Возврат к | Приложение 2
Наименование источника | Собственные нужды, Гкал/ч |  | Хозяйственные нужды (источника), Гкал/ч
| вода | пар | вода | пар
Ивановская ТЭЦ-2 | 8.6 |  | 0.3 |  | В таблицах справочно приведены данные за 2020 год из утвержденной схемы теплоснабжения
Ивановская ТЭЦ-3 | 5.5 |  | 0.6

## 2.8 (hidden)
Выработка, отпуск тепловой энергии, расход ЭЭ, расход условного топлива по каждой ТЭЦ за 2021 год, по форме ниже
№ п/п | Адрес или наименование котельной | Выработка тепловой энергии в паре | Выработка тепловой энергии в горячей воде | Собственные нужды в паре | Собственные нужды в горячей воде | Отпуск в паре | Отпуск в горячей воде с коллекторов (потребители на коллекторах) | Отпуск в тепловые сети | Расход электроэнергии, в том числе: | расход электроэнергии насетевые насосы | Вид топлива | Расход условного топлива | Расход натурального топлива
|  | Гкал | Гкал | Гкал | Гкал | Гкал | Гкал | Гкал | тыс. кВт*ч | тыс. кВт*ч |  | т.у.т | тыс. м3, т
1 | Ивановская ТЭЦ-2
2 | Ивановская ТЭЦ-3

## 2.9 (hidden)
Статистика отказов отпуска тепловой энергии с коллекторов | [6 empty] | Возврат к | Приложение 2
№ п/п | Теплоисточник | Прекращение теплоснабжения | Восстановление теплоснабжения | Причина прекращения | Режим теплоснабжения | Недоотпуск тепла, тыс. Гкал
1
2
3
4

## 2.10 (hidden)
Топливный баланс системы теплоснабжения, образованной на базе Ивановской ТЭЦ-2 за 2021 г. | [7 empty] | Возврат к | Приложение 2
Баланс топлива за год | Остаток топлива на начало года, т. натурального топлива, тыс. м3 | Приход топлива за год, т. натурального топлива, тыс. м3 | Израсходовано топлива за календарный год, т. условного топлива |  |  | Остаток топлива, т. натурального топлива, тыс. м3 | Низшая теплота сгорания, ккал/кг (ккал/нм3)
|  |  | На котельных на отпуск тепловой энергии | На ТЭЦ
|  |  |  | На отпуск тепловой энергии | На отпуск электрической энергии
2021 год | [7 empty] | В таблицах справочно приведены данные за 2021 год из утвержденной схемы теплоснабжения
Уголь, в том числе
- Кузнецкий
Газ
Нефтетопливо, в том числе
- мазут
Итого
2020 год
Уголь, в том числе
- Кузнецкий
Газ | [6 empty] | 8189
Нефтетопливо, в том числе
- мазут | 8834 | [5 empty] | 9713
Итого
2019 год
Уголь, в том числе
- Кузнецкий
Газ | [6 empty] | 8154
Нефтетопливо, в том числе
- мазут | 8834
Итого
2018 год
Уголь, в том числе
- Кузнецкий
Газ | [6 empty] | 8155
Нефтетопливо, в том числе
- мазут | 8839 | [5 empty] | 9555
Итого
2017 год
Уголь, в том числе
- Кузнецкий
Газ | [6 empty] | 8168
Нефтетопливо, в том числе
- мазут | 8831 | [5 empty] | 10139
Итого
Топливный баланс системы теплоснабжения, образованной на базе Ивановской ТЭЦ-3 за 2021 г.
Баланс топлива за год | Остаток топлива на начало года, т. натурального топлива, тыс. м3 | Приход топлива за год, т. натурального топлива, тыс. м3 | Израсходовано топлива за календарный год, т. условного топлива |  |  | Остаток топлива, т. натурального топлива, тыс. м3 | Низшая теплота сгорания, ккал/кг (ккал/нм3)
|  |  | На котельных на отпуск тепловой энергии | На ТЭЦ
|  |  |  | На отпуск тепловой энергии | На отпуск электрической энергии
2021 год
Природный газ
Попутный газ
Газ сухой
Газ нефтеперерабатывающих предприятий
Мазут
Дизельное топливо
Итого
2020 год
Природный газ |  | 821942 |  |  |  |  | 8181
Попутный газ |  | 670 |  |  |  |  | 11834
Газ сухой |  | 0
Газ нефтеперерабатывающих предприятий |  | 0
Мазут | 6153 |  |  |  |  | 6062 | 9793
Дизельное топливо |  | 0
Итого
2019 год
Природный газ | 0 | 741656 |  |  |  | 0 | 8133
Попутный газ | 0 | 511 |  |  |  | 0 | 8025
Газ сухой | 0 | 99957 |  |  |  | 0 | 8060
Газ нефтеперерабатывающих предприятий | 0 | 812 |  |  |  | 0 | 9418
Мазут | - | 115 |  |  |  | 6153 | 9287
Дизельное топливо | 0 | 0 |  |  |  | 0
Итого
2018 год
Природный газ | 0 | 726702 |  |  |  | 0 | 8137
Попутный газ | 0 | 0 |  |  |  | 0
Газ сухой | 0 | 88791 |  |  |  | 0 | 8088
Газ нефтеперерабатывающих предприятий | 0 | 9798 |  |  |  | 0 | 9351
Мазут | 0 | 97 |  |  |  | 0 | 9601
Дизельное топливо | 0 | 0 |  |  |  | 0
Итого
2017 год
Природный газ | 0 | 794950 |  |  |  | 0 | 8138
Попутный газ | 0 | 0 |  |  |  | 0
Газ сухой | 0 | 10550 |  |  |  | 0 | 8101
Газ нефтеперерабатывающих предприятий | 0 | 18090 |  |  |  | 0 | 12255
Мазут | 0 | 0 |  |  |  | 0
Дизельное топливо | 0 | 20 |  |  |  | 0 | 10500
Итого
Топливный баланс системы теплоснабжения, образованной на базе Ивановской ТЭЦ-2 за 2021 г.
Баланс топлива за год | Остаток топлива на начало года, т. натурального топлива, тыс. м3 | Приход топлива за год, т. натурального топлива, тыс. м3 | Израсходовано топлива за год |  |  | Остаток топлива, т. натурального топлива, тыс. м3 | Низшая теплота сгорания, ккал/кг (ккал/нм3)
|  |  | Всего, т. натурально го топлива, | в том числе, на отпуск электрической и тепловой энергии
|  |  | тыс. м3 | натурального | условного.
2021 год | [7 empty] | В таблицах справочно приведены данные за 2021 год из утвержденной схемы теплоснабжения
Уголь, в том числе
- Кузнецкий
Газ
Нефтетопливо, в том числе
- мазут
Итого
2020 год
Уголь, в том числе
- Кузнецкий
Газ |  |  | 222301.558 | 222301.558 | 260071 |  | 8189
Нефтетопливо, в том числе
- мазут | 8834 |  | 1617.987 | 1617.987 | 2245 |  | 9713
Итого |  |  |  |  | 262316
2019 год
Уголь, в том числе
- Кузнецкий
Газ |  |  | 252480.887 | 252480.887 | 294121 |  | 8154
Нефтетопливо, в том числе
- мазут | 8834 |  | 0 |  | 0
Итого |  |  |  |  | 294121
2018 год
Уголь, в том числе
- Кузнецкий
Газ |  |  | 278830.411 | 278830.411 | 324823 |  | 8155
Нефтетопливо, в том числе
- мазут | 8839 |  | 739.913 | 739.913 | 1010 |  | 9555
Итого |  |  |  |  | 325833
2017 год
Уголь, в том числе
- Кузнецкий
Газ |  |  | 264806.648 | 264806.648 | 308978 |  | 8168
Нефтетопливо, в том числе
- мазут | 8831 |  | 521.957 | 521.957 | 756 |  | 10139
Итого |  |  |  |  | 309734
Топливный баланс системы теплоснабжения, образованной на базе Ивановской ТЭЦ-3 за 2021 г.
Баланс топлива за год | Остаток топлива на начало года, т. натурального топлива, тыс. м3 | Приход топлива за год, т. натурального топлива, тыс. м3 | Израсходовано топлива за год |  |  | Остаток топлива, т. натурального топлива, тыс. м3 | Низшая теплота сгорания, ккал/кг (ккал/нм3)
|  |  | Всего, т. натурально го топлива, | в том числе, на отпуск электрической и тепловой энергии
|  |  | тыс. м3 | натурального | условного.
2021 год
Природный газ
Попутный газ
Газ сухой
Газ нефтеперерабатывающих предприятий
Мазут
Дизельное топливо
Итого
2020 год
Природный газ |  | 821942 | 821942 |  |  |  | 8181
Попутный газ |  | 670 | 670 |  |  |  | 11834
Газ сухой |  | 0 | 0
Газ нефтеперерабатывающих предприятий |  | 0 | 0
Мазут | 6153 |  | 91 |  |  | 6062 | 9793
Дизельное топливо |  | 0 | 0
Итого
2019 год
Природный газ | 0 | 741656 | 741656 |  |  | 0 | 8133
Попутный газ | 0 | 511 | 511 |  |  | 0 | 8025
Газ сухой | 0 | 99957 | 99957 |  |  | 0 | 8060
Газ нефтеперерабатывающих предприятий | 0 | 812 | 812 |  |  | 0 | 9418
Мазут | - | 115 | 115 |  |  | 6153 | 9287
Дизельное топливо | 0 | 0 | 0 |  |  | 0
Итого
2018 год
Природный газ | 0 | 726702 | 726702 |  |  | 0 | 8137
Попутный газ | 0 | 0 | 0 |  |  | 0
Газ сухой | 0 | 88791 | 88791 |  |  | 0 | 8088
Газ нефтеперерабатывающих предприятий | 0 | 9798 | 9798 |  |  | 0 | 9351
Мазут | 0 | 97 | 97 |  |  | 0 | 9601
Дизельное топливо | 0 | 0 | 0 |  |  | 0
Итого
2017 год
Природный газ | 0 | 794950 | 794950 |  |  | 0 | 8138
Попутный газ | 0 | 0 | 0 |  |  | 0
Газ сухой | 0 | 10550 | 10550 |  |  | 0 | 8101
Газ нефтеперерабатывающих предприятий | 0 | 18090 | 18090 |  |  | 0 | 12255
Мазут | 0 | 0 | 0 |  |  | 0
Дизельное топливо | 0 | 20 | 20 |  |  | 0 | 10500
Итого

## 2.11 (hidden)
Эксплуатационные показатели ТЭЦ | [6 empty] | Возврат к | Приложение 2
Эксплуатационные показатели Ивановской ТЭЦ-2
Наименование показателя | Ед. изм. | 2017 | 2018 | 2019 | 2020 | 2021
Выработка электрической энергии | млн кВт-ч | 396.42 | 421.975 | 401.324 | 362.081
Расход электрической энергии на собственные нужды, в том числе | млн кВт-ч | 79.848 | 81.49 | 74.027 | 70.391
расход электрической энергии на ТФУ | млн кВт-ч | 31.053 | 30.971 | 29.486 | 29.01
отпуск электрической энергии с шин ТЭЦ | млн кВт-ч | 316.572 | 340.485 | 327.297 | 291.69
Отпуск тепловой энергии с коллекторов ТЭЦ, в том числе: | тыс. Гкал | 1295.817 | 1337.272 | 1206.544 | 1102.566
из производственных отборов; | тыс. Гкал | 0 | 0 | 0 | 0
из теплофикационных отборов | тыс. Гкал | 1137.465 | 1205.03 | 1069.147 | 1017.576
из отборов противодавления | тыс. Гкал | 1154.474 | 1162.415 | 1058.525 | 1054.578
из конденсаторов | тыс. Гкал | 0 | 0 | 0 | 0
из ПВК, и прочих | тыс. Гкал | - | - | - | -
из РОУ | тыс. Гкал | 2.53 | 0 | 0 | 0
Фактическое значение удельного расхода тепловой энергии брутто на выработку электрической энергии турбоагрегатами | ккал/кВт-ч | 1252.6 | 1242.3 | 1284.2 | 1203.4
Увеличение отпуска тепловой энергии с коллекторов ТЭЦ за счет прироста тепловой нагрузки потребителей, присоединенных к тепловым сетям ТЭЦ, за актуализируемый период, в том числе: | тыс. Гкал | - | - | - | -
с сетевой водой | тыс. Гкал | - | - | - | -
с паром | тыс. Гкал | - | - | - | -
Расход тепла на выработку электрической энергии | тыс. Гкал | 496.56 | 524.221 | 515.366 | 435.744
Расход тепловой энергии на собственные нужды | тыс. Гкал | 98.988 | 90.602 | 80.587 | 71.931
Удельный расход тепловой энергии нетто на производство электрической энергии группой турбоагрегатов; | ккал/кВт-ч | 1294.6 | 1285.9 | 1326.6 | 1244.9
Удельный расход условного топлива на отпуск электрической энергии; | г/кВт-ч | 227.76 | 229.03 | 264.61 | 257.25
Отношение отпуска тепловой энергии с отработавшим паром к полному отпуску тепловой энергии от ТЭЦ; | % | 89 | 86.9244 | 87.7 | 95.7
Удельная теплофикационная выработка, в том числе: | кВт-ч/Гкал
с паром производственных отборов; | кВт-ч/Гкал | 182 | 182 | 183 | 182
с паром теплофикационных отборов | кВт-ч/Гкал | 354 | 348 | 352 | 362
Выработка электрической энергии по теплофикационному циклу; | млн кВт-ч | 387.548 | 417.017 | 386.393 | 359.024
Выработка электрической энергии по конденсационному циклу | млн кВт-ч | 8.872 | 4.958 | 14.931 | 3.057
Удельный расход тепла брутто на выработку электрической энергии турбоагрегатами по теплофикационному циклу | ккал/кВт-ч | - | - | - | -
Удельный расход тепловой энергии нетто на выработку электрической энергии турбоагрегатами по теплофикационному циклу | ккал/кВт-ч | - | - | - | -
Удельный расход условного топлива на отпуск электрической энергии, в том числе | г/кВт-ч | 227.76 | 229.03 | 264.61 | 257.25
по теплофикационному циклу; | г/кВт-ч
по конденсационному циклу | г/кВт-ч
Удельный расход условного топлива на отпуск тепловой энергии | кг/Гкал | 183.38 | 185.34 | 171.99 | 169.86
Полный расход топлива на ТЭЦ | тыс. тут | 309.734 | 325.833 | 294.121 | 262.316
Эксплуатационные показатели Ивановской ТЭЦ-3
Наименование показателя | Ед. изм. | 2017 | 2018 | 2019 | 2020 | 2021
Выработка электрической энергии | млн кВт-ч | 616.005 | 673.383 | 622.098 | 580.283
Расход электрической энергии на собственные нужды, в том числе | млн кВт-ч | 93.399 | 91.147 | 94.014 | 87.755
расход электрической энергии на ТФУ | млн кВт-ч | 31.107 | 28.18 | 8.081 | 7.542
отпуск электрической энергии с шин ТЭЦ | млн кВт-ч | 522.606 | 582.236 | 528.084 | 492.528
Отпуск тепловой энергии с коллекторов ТЭЦ, в том числе: | тыс. Гкал | 1147.205 | 1186.75 | 1100.581 | 1044.031
из производственных отборов; | тыс. Гкал | 0 | 0 | 0 | 0
из теплофикационных отборов | тыс. Гкал | 1066.658 | 1165.292 | 1085.291 | 1019.873
из отборов противодавления | тыс. Гкал
из конденсаторов | тыс. Гкал
из ПВК, и прочих | тыс. Гкал | 51.286 | 21.458 | 15.29 | 24.158
из РОУ | тыс. Гкал | 29.261
Фактическое значение удельного расхода тепловой энергии брутто на выработку электрической энергии турбоагрегатами | ккал/кВт-ч | 1144 | 1140 | 1164 | 1130
Увеличение отпуска тепловой энергии с коллекторов ТЭЦ за счет прироста тепловой нагрузки потребителей, присоединенных к тепловым сетям ТЭЦ, за актуализируемый период, в том числе: | тыс. Гкал
с сетевой водой | тыс. Гкал
с паром | тыс. Гкал
Расход тепла на выработку электрической энергии | тыс. Гкал | 704.567 | 767.414 | 724.356 | 655.562
Расход тепловой энергии на собственные нужды | тыс. Гкал | 6.098 | 6.687 | 5.69 | 5.398
Удельный расход тепловой энергии нетто на производство электрической энергии группой турбоагрегатов; | ккал/кВт-ч | 1151.3 | 1162 | 1190 | 1154
Удельный расход условного топлива на отпуск электрической энергии; | г/кВт-ч | 198.65 | 197.79 | 225.73 | 218.04
Отношение отпуска тепловой энергии с отработавшим паром к полному отпуску тепловой энергии от ТЭЦ; | % | 91.3 | 96.7 | 96.9 | 95.8
Удельная теплофикационная выработка, в том числе: | кВт-ч/Гкал | 543.988 | 547.935 | 568.716 | 560.292
с паром производственных отборов; | кВт-ч/Гкал | 275.759 | 272.53 | 284.127 | 261.995
с паром теплофикационных отборов | кВт-ч/Гкал | 574.34 | 575.144 | 591.017 | 576.935
Выработка электрической энергии по теплофикационному циклу; | млн кВт-ч | 569.707 | 626.575 | 554.375 | 550.939
Выработка электрической энергии по конденсационному циклу | млн кВт-ч | 46.298 | 46.808 | 67.723 | 29.344
Удельный расход тепла брутто на выработку электрической энергии турбоагрегатами по теплофикационному циклу | ккал/кВт-ч
Удельный расход тепловой энергии нетто на выработку электрической энергии турбоагрегатами по теплофикационному циклу | ккал/кВт-ч
Удельный расход условного топлива на отпуск электрической энергии, в том числе | г/кВт-ч | 198.65 | 197.79 | 225.73 | 218.04
по теплофикационному циклу; | г/кВт-ч | 164 | 188.9 | 233.57 | 160.38
по конденсационному циклу | г/кВт-ч | 625.8 | 317.76 | 160.62 | 1304.59
Удельный расход условного топлива на отпуск тепловой энергии | кг/Гкал | 174.96 | 174.01 | 163.93 | 162.5
Полный расход топлива на ТЭЦ | тыс. тут | 304.536 | 321.67 | 299.625 | 277.048

## 2.12 (hidden)
Балансы теплоносителя по данным за 2017-2021 гг. по форме, представленной ниже, по каждому источнику. | [6 empty] | Возврат к | Приложение 2
Параметр | Ед. изм. | 2017 | 2018 | 2019 | 2020 | 2021
ИвТЭЦ-2
Собственные нужды ХВО источника | тыс. м³
Всего подпитка тепловой сети, в том числе: | тыс. м³ | 3516.5 | 3385.5 | 3199.5 | 3152.5
нормативные утечки теплоносителя в сетях | тыс. м³ | 527.4 | 491 | 467.6 | 473.8
сверхнормативный расход воды | тыс. м³
Расходы воды на ГВС | тыс. м³
ИвТЭЦ-3
Собственные нужды ХВО источника | тыс. м³
Всего подпитка тепловой сети, в том числе: | тыс. м³ | 2095.404 | 1958.976 | 2412.91 | 1948.024
нормативные утечки теплоносителя в сетях | тыс. м³ | 447.3 | 404.6 | 447 | 453.5
сверхнормативный расход воды | тыс. м³
Расходы воды на ГВС | тыс. м³

## 2.13 (hidden)
Информация о производительности ВПУ за 2017-2021 гг., по форме, представленной ниже (по каждому теплоисточнику) | [6 empty] | Возврат к | Приложение 2
Параметр | Ед. изм. | 2017 | 2018 | 2019 | 2020 | 2021
ИвТЭЦ-2
Производительность ВПУ | т/ч | 1000 | 1000 | 1000 | 1000
Собственные нужды источника | т/ч
Срок службы | лет | 68 | 69 | 70 | 71
Количество баков-аккумуляторов | ед. | 2 | 2 | 2 | 2
Общая емкость баков-аккумуляторов | м³ | 10000 | 10000 | 10000 | 10000
Расчетный часовой расход для подпитки системы теплоснабжения | т/ч | 1000 | 1000 | 1000 | 1000
Всего подпитка тепловой сети, в том числе | т/ч | 40.1 | 396.2 | 377.6 | 376.4
нормативные утечки теплоносителя | т/ч | 50.1 | 56 | 53.4 | 54.1
сверхнормативные утечки теплоносителя | т/ч | 9.3 | 9.2 | 5.9 | 5.9
Отпуск теплоносителя из тепловых сетей на цели ГВС | т/ч | -19.3 | 331 | 318.3 | 316.4
Объем аварийной подпитки (химически не обработанной и не деаэрированной водой) | т/ч | 0 | 0 | 0 | 0
Резерв (+) / дефицит (-) ВПУ | т/ч | 959.9 | 603.8 | 622.4 | 623.6
Доля резерва | % | 96% | 60.4% | 62.2% | 62.4%
ИвТЭЦ-3
Производительность ВПУ | т/ч | 2500 | 2500 | 2500 | 2500
Собственные нужды источника | т/ч
Срок службы | лет
Количество баков-аккумуляторов | ед. | 3 | 3 | 3 | 3
Общая емкость баков-аккумуляторов | м³ | 15000 | 15000 | 15000 | 15000
Расчетный часовой расход для подпитки системы теплоснабжения | т/ч | 2500 | 2500 | 2500 | 2500
Всего подпитка тепловой сети, в том числе | т/ч | 346.42 | 354.32 | 389.89 | 317.5
нормативные утечки теплоносителя | т/ч | 51.1 | 46.2 | 51 | 51.8
сверхнормативные утечки теплоносителя | т/ч | 1.7 | 5.5 | 5.3 | 3
Отпуск теплоносителя из тепловых сетей на цели ГВС | т/ч | 293.7 | 302.7 | 333.6 | 262.8
Объем аварийной подпитки (химически не обработанной и не деаэрированной водой) | т/ч | 0 | 0 | 0 | 0
Резерв (+) / дефицит (-) ВПУ | т/ч | 2154 | 2146 | 2110 | 2183
Доля резерва | % | 86.1 | 85.8 | 84.4 | 87.3

## 2.19 (hidden)
Данные обеспеченности достигнутого максимума тепловой нагрузки на каждой ТЭЦ, функционирующей в режиме комбинированной выработки электрической и тепловой энергии | [12 empty] | Возврат к | Приложение 2
Показатель | Значение показателя (тыс. Гкал) по месяцам за 2021 г.
| I | II | III | IV | V | VI | VII | VIII | IX | X | XI | XII
Тепловые нагрузки внешних потребителей и нагрузки потребителей собственных нужд
ВСЕГО
внешних потребителей всего, в том числе:
в паре производственных параметров пара всего, в том числе:
в паре производственных отборов (противодавления) турбин
в редуцированном паре (за исключением РОУ, резервирующих отборы ТА)
в "остром паре"
в горячей воде, в том числе:
в паре теплофикационных параметров с горячей водой от основных бойлеров
от встроенных пучков конденсаторов
от пиковых бойлеров
от пиковой водогрейной котельной
потребителей собственных нужд всего, в том числе:
в паре производственных показателей всего, в том числе:
в паре производственных отборов (противодавления)
в редуцированном паре
в "остром паре"
в горячей воде, в том числе:
в паре теплофикационных показателей с горячей водой от основных бойлеров
в паре теплофикационных показателей на деаэрацию, в том числе:
от встроенных пучков конденсаторов
от пиковых бойлеров
от пиковой водогрейной котельной

## 2.20 (hidden)
Технические характеристики ПВК Ивановской ТЭЦ-2 в 2021 г. | [7 empty] | Возврат к | Приложение 2 | Технические характеристики РОУ Ивановской ТЭЦ-2 в 2021 г.
Марка котла | Ст. N | Год ввода | Производительность, Гкал/ч | Номинальная температура теплоносителя, °C, на входе в КА | Номинальная температура теплоносителя, °C, на выходе из КА | Вид сжигаемого топлива |  |  |  | Тип | Производительность, т/ч | Год ввода в эксплуатацию
[6 empty] | основное | резервное
-
-
Технические характеристики ПВК Ивановской ТЭЦ-3 в 2021 г. | [9 empty] | Технические характеристики РОУ Ивановской ТЭЦ-3 в 2021 г.
Марка котла | Ст. N | Год ввода | Производительность, Гкал/ч | Номинальная температура теплоносителя, °C, на входе в КА | Номинальная температура теплоносителя, °C, на выходе из КА | Вид сжигаемого топлива |  |  |  | Тип | Производительность, т/ч | Год ввода в эксплуатацию
[6 empty] | основное | резервное

## 2.21 (hidden)
Установленная и располагаемая тепловая мощность Ивановской ТЭЦ-2 |  |  |  |  | Установленная, располагаемая тепловая мощность, ограничения тепловой мощности, потребление тепловой мощности на собственные нужды, тепловая мощность «нетто» Ивановской ТЭЦ-2
Год | Электрическая мощность, МВт |  | Установленная тепловая мощность, Гкал/ч |  | Год | Установленная мощность, Гкал/ч |  |  | Ограничения установленной тепловой мощности, Гкал/ч | Располагаемая тепловая мощность, Гкал/ч | Расчетное потребление тепловой мощности на собственные нужды, Гкал/ч | Тепловая мощность нетто, Гкал
| установленная | располагаемая на конец года | общая | теплофикационных отборов турбин |  | турбо агрегатов | прочее | всего
2017 | 200 | 200 | 671.5 | 671.5 | 2017 | 671.5 | 0 | 671.5 | 0 | 671.5 | 8.9 | 662.6 | Возврат к | Приложение 2
2018 | 200 | 200 | 671.5 | 671.5 | 2018 | 671.5 | 0 | 671.5 | 0 | 671.5 | 8.9 | 662.6
2019 | 200 | 200 | 671.5 | 671.5 | 2019 | 671.5 | 0 | 671.5 | 0 | 671.5 | 8.9 | 662.6
2020 | 200 | 200 | 671.5 | 671.5 | 2020 | 671.5 | 0 | 671.5 | 0 | 671.5 | 8.9 | 662.6
2021 |  |  |  |  | 2021
Установленная и располагаемая тепловая мощность Ивановской ТЭЦ-3 |  |  |  |  | Установленная, располагаемая тепловая мощность, ограничения тепловой мощности, потребление тепловой мощности на собственные нужды, тепловая мощность «нетто» Ивановской ТЭЦ-3
Год | Электрическая мощность, МВт |  | Установленная тепловая мощность, Гкал/ч |  | Год | Установленная мощность, Гкал/ч |  |  | Ограничения установленной тепловой мощности, Гкал/ч | Располагаемая тепловая мощность, Гкал/ч | Расчетное потребление тепловой мощности на собственные нужды, Гкал/ч | Тепловая мощность нетто, Гкал
| установленная | располагаемая на конец года | общая | теплофикационных отборов турбин |  | турбо агрегатов | прочее | всего
2017 | 330 | 330 | 876 | 676 | 2017 | 676 | 200 | 876 | 0 | 876 | 6.1 | 869.9
2018 | 330 | 330 | 876 | 676 | 2018 | 676 | 200 | 876 | 0 | 876 | 6.1 | 869.9
2019 | 330 | 330 | 876 | 676 | 2019 | 676 | 200 | 876 | 0 | 876 | 6.1 | 869.9
2020 | 330 | 330 | 876 | 676 | 2020 | 676 | 200 | 876 | 0 | 876 | 6.1 | 869.9
2021 |  |  |  |  | 2021

## 2.22 (hidden)
Состав и состояние оборудования теплофикационных установок Ивановской ТЭЦ-2 за 2021 год | [5 empty] | Возврат к | Приложение 2
N п/п | Станционный номер | Тип | Завод-изготовитель | Год ввода в эксплуатацию
Теплофикационная установка т/а ____ |  |  |  |  | Информация в таблице приведена в качестве примера и не имеет отношения к ТЭЦ-2
1 | ПСГ-1 | ПСГ-2300-3-8
2 | ПСГ-2 | ПСГ-2300-3-8
Теплофикационная установка т/а ____
3 | ПСГ-1 | ПСГ-2300-3-8
4 | ПСГ-2 | ПСГ-2300-3-8
Основные подогреватели сетевой воды
5 | БО-1 | БО-200
6 | БО-2 | БО-315
7 | БО-3 | БО-350
8 | БО-4 | БО-350
9 | БО-5 | БО-350
10 | БО-6 | БО-550-3
11 | БО-7 | БО-550-3
12 | БО-8 | БО-550-3
13 | БО-9 | БО-550-3
Пиковые подогреватели сетевой воды
14 | БП-1 | БП-300-2
15 | БП-2 | БП-300-2
16 | БП-3 | БП-500
17 | БП-4 | БП-500
Состав и состояние оборудования теплофикационных установок Ивановской ТЭЦ-3 за 2021 год
N п/п | Станционный номер | Тип | Завод-изготовитель | Год ввода в эксплуатацию
Вертикальные подогреватели сетевой воды |  |  |  |  | Информация в таблице приведена в качестве примера и не имеет отношения к ТЭЦ-3
1 | ПСВ-1 | ПСВ-200 У
2 | ПСВ-2 | ПСВ-200 У
3 | ПСВ-3 | ПСВ-200 У
4 | ПСВ-4 | ПСВ-200 У
Пластинчатые подогреватели сетевой воды
5 | ПТО-1 | SPS-647
6 | ПТО-2 | SPS-647

## 2.23 (hidden)
Характеристики теплообменников Теплофикационных установок Ивановской ТЭЦ-2 за 2021 год |  |  |  | Возврат к | Приложение 2
Тип | Мощность, Гкал/ч (МВт) | Расход сетевой воды, т/ч (кг/с)
Теплофикационная установка т/а ст. № 07
ПСГ-2300-3-8 | 87.5 | 2300 | Информация в таблице приведена в качестве примера и не имеет отношения к ТЭЦ-2
ПСГ-2300-3-8 | 87.5 | 2300
Теплофикационная установка т/а ст. № 08
ПСГ-2300-3-8 | 87.5 | 2300
ПСГ-2300-3-8 | 87.5 | 2300
Основные подогреватели сетевой воды
БО-200 | 41.2 | 1030
БО-315 | 41.2 | 1030
БО-350 | 49.5 | 1100
БО-350 | 49.5 | 1100
БО-350 | 49.5 | 1100
БО-550-3 | 49.5 | 1100
БО-550-3 | 49.5 | 1100
БО-550-3 | 49.5 | 1100
БО-550-3 | 49.5 | 1100
Пиковые подогреватели сетевой воды
БП-300-2 | 90 | 1800
БП-300-2 | 90 | 1800
БП-500 | 90 | 1800
БП-500 | 90 | 1800
Характеристики теплообменников Теплофикационных установок Ивановской ТЭЦ-3 за 2021 год
Тип | Мощность, Гкал/ч (МВт) | Расход сетевой воды, т/ч (кг/с)
Вертикальные подогреватели сетевой воды |  |  | Информация в таблице приведена в качестве примера и не имеет отношения к ТЭЦ-3
ПСВ-200 У | 32 | 800
ПСВ-200 У | 32 | 800
ПСВ-200 У | 32 | 800
ПСВ-200 У | 32 | 800
Пластинчатые подогреватели сетевой воды
SPS-647 | 12.4 | 288
SPS-647 | 12.4 | 288

## 2.24 (hidden)
Характеристики сетевых насосов Ивановской ТЭЦ-2 за 2021 год | [6 empty] | Возврат к | Приложение 2
Наименование механизма, установки | Тип | Производительность,м3/ч | Напор,м в. ст. | Установленная мощность электродвигателя, кВт | Количество механизмов
СН-2 | 8 НДВ | 360 | 77 | 220 |  | Информация в таблице приведена в качестве примера и не имеет отношения к ТЭЦ-2
СН-3 | 8 НДВ | 360 | 77 | 220
СН-4 | СЭ-1250-140-11 | 1250 | 140 | 512
СН-5 | СЭ-1250-140-11 | 1250 | 140 | 512
СН-6 | СЭ-1250-140-11 | 1250 | 140 | 512
СН-7 | 10 НКМ-2 | 1000 | 140 | 500
СН-8 | СЭ-1250-140-11 | 1250 | 140 | 512
СН-9 | СЭ-1250-140-11 | 1250 | 140 | 512
СН-10 | 10 НКМ-2 | 1000 | 140 | 500
СН-11 | 10 НКМ-2 | 1000 | 140 | 500
СН-12 | СЭ-1250-140-11 | 1250 | 140 | 512
СН 1-1 | СЭ-2500-60-8 | 2500 | 60 | 630
СН 2-1 | СЭ-2500-60-8 | 2500 | 60 | 630
СН 3-1 | СЭ-2500-60-8 | 2500 | 60 | 630
СН 4-1 | СЭ-2500-60-8 | 2500 | 60 | 630
СН 1-2 | СЭ-2500-60-8 | 2500 | 60 | 630
СН 2-2 | СЭ-2500-60-8 | 2500 | 60 | 630
СН 3-2 | СЭ-2500-60-8 | 2500 | 60 | 630
СН 4-2 | СЭ-2500-60-8 | 2500 | 60 | 630
СН 5-2 | СЭ-2500-60-8 | 2500 | 60 | 630
Характеристики сетевых насосов Ивановской ТЭЦ-3 за 2021 год
Наименование механизма, установки | Тип | Производительность,м3/ч | Напор,м в. ст. | Установленная мощность электродвигателя, кВт | Количество механизмов
ЛСН-1 | СЭ800-100-11 | 800 | 100 | 315 |  | Информация в таблице приведена в качестве примера и не имеет отношения к ТЭЦ-3
ЛСН-2 | СЭ 800-100-11 | 800 | 100 | 315
СН-1 | 10НМКх2 | 1000 | 140 | 500
СН-2 | 10НМКх2 | 1000 | 140 | 500
СН-3 | 10НМКх2 | 1000 | 140 | 500
СН-4 | 10НМКх2 | 1000 | 140 | 500
СН-5 | СЭ 1250-140 | 1250 | 140 | 630
СН-6 | 10НМКх2 | 1000 | 140 | 500
КНБ-1 | К 80-50-200 | 50 | 50 | 15
КНБ-2 | К 80-50-200 | 50 | 50 | 15
КНБ-3 | К 80-50-200 | 50 | 50 | 15
КНБ-4 | К 80-50-200 | 50 | 50 | 15
КНБ-5 | К 80-50-200 | 50 | 50 | 15
КНБ-6 | К 80-50-200 | 50 | 50 | 15
КНБ-7 | 1КС 50-110 | 50 | 110 | 22
ПН-1 | 4К-8 | 65 | 60 | 28
ПН-2 | 4К-8 | 65 | 60 | 28
ПН-3 | 4К-8 | 65 | 60 | 28
ПН-4 | 4К-8 | 65 | 60 | 28

## 2.25 (hidden)
Коэффициенты использования тепловой и электрической мощности ТЭЦ |  |  | Возврат к | Приложение 2
Годы | КИУ тепловой мощности, % | КИУ электрической мощности, %
Ивановская ТЭЦ-2
2017
2018
2019
2020
2021
Ивановская ТЭЦ-3
2017
2018
2019
2020
2021

## 3.4 АО «ИвГТЭ» (hidden)
Примечания: 1) Если срок реализации мероприятия не наступил, об этом нужно сделать отметку в столбце "Причина невыполнения или комментарий". 2) В таблице приведены все мероприятия главы 7 утвержденной схемы теплоснабжения в связи с тем, что некоторые мероприятия, запланированные на период 2022-2033 гг. могли быть реализованы в 2020-2021 гг. из-за изменения планов. 3) В таблице в том числе приведены мероприятия, которые являлись рекомендованным и не входили в реестр проектов утвержденной схемы теплоснабжения (указано в комментариях). Если реализация данных мероприятий все же была начата, нужно заполнить соответствующие ячейки таблицы
№ п/п | Шифр проекта | Наименование мероприятия по строительству, реконструкции и (или) модернизации объектов теплоснабжения, предусмотренных в схеме теплоснабжения | Период реализации мероприятия согласно утвержденной схеме теплоснабжения |  | Фактический период реализации мероприятия |  | Процент реализации мероприятия (накопленным итогом), % |  | Ожидаемый процент выполнения мероприятия на конец 2021 г. | Планируемые капитальные вложения в реализацию мероприятия согласно утвержденной схеме теплоснабжения, тыс. руб. без учета НДС (в ценах на дату реализации) | Фактические капитальные вложения в реализацию мероприятия, тыс. руб. без учета НДС (в ценах на дату реализации) |  | Причина невыполнения или комментарий
|  |  | Начало | Окончание | Начало | Окончание | 2020 | 2021 |  |  | 2020 | 2021
1 |  | Модернизация котельной №19 | 2022 | 2023 | [5 empty] | 18563.92
2 |  | Модернизация котельной №23 | 2023 | 2024 | [5 empty] | 28655.67
3 |  | Модернизация котельной №35 | 2023 | 2024 | [5 empty] | 4115.26
4 |  | Модернизация котельной №37 | 2024 | 2024 | [5 empty] | 1232.92
5 |  | Реконструкция здания котельной №24 | 2022 | 2022 | [5 empty] | 81 77,85
6 |  | Реконструкции основного генерирующего оборудования источников тепловой энергии - котельная №2 | 2025 | 2028 | [5 empty] | 46404
7 |  | Реконструкции основного генерирующего оборудования источников тепловой энергии - котельная №3 | 2028 | 2029 | [5 empty] | 4620.2
8 |  | Реконструкции основного генерирующего оборудования источников тепловой энергии - котельная №10 | 2030 | 2031 | [5 empty] | 10771.5
9 |  | Реконструкции основного генерирующего оборудования источников тепловой энергии - котельная №17 | 2027 | 2028 | [5 empty] | 4805.3
10 |  | Реконструкции основного генерирующего оборудования источников тепловой энергии - котельная №18 | 2030 | 2031 | [5 empty] | 7260
11 |  | Реконструкции основного генерирующего оборудования источников тепловой энергии - котельная №19 | 2022 | 2023 | [5 empty] | 19894.3
12 |  | Реконструкции основного генерирующего оборудования источников тепловой энергии - котельная №23 | 2023 | 2027 | [5 empty] | 154574.6
13 |  | Реконструкции основного генерирующего оборудования источников тепловой энергии - котельная №24 | 2022 | 2022 | [5 empty] | 8570.4
14 |  | Реконструкции основного генерирующего оборудования источников тепловой энергии - котельная №25 | 2025 | 2026 | [5 empty] | 2512.3
15 |  | Реконструкции основного генерирующего оборудования источников тепловой энергии - котельная №31 | 2025 | 2027 | [5 empty] | 29677
16 |  | Реконструкции основного генерирующего оборудования источников тепловой энергии - котельная №33 | 2026 | 2029 | [5 empty] | 60772
17 |  | Реконструкции основного генерирующего оборудования источников тепловой энергии - котельная №35 | 2023 | 2024 | [5 empty] | 4674.1
18 |  | Реконструкции основного генерирующего оборудования источников тепловой энергии - котельная №37 | 2024 | 2028 | [5 empty] | 432201
19 |  | Реконструкции основного генерирующего оборудования источников тепловой энергии - котельная №39 | 2034 | 2035 | [5 empty] | 4077
20 |  | Реконструкции основного генерирующего оборудования источников тепловой энергии - котельная №41 | 2031 | 2032 | [5 empty] | 6927.4
21 |  | Реконструкции основного генерирующего оборудования источников тепловой энергии - котельная №43 | 2033 | 2034 | [5 empty] | 2601.4
22 |  | Реконструкции основного генерирующего оборудования источников тепловой энергии - котельная №44 | 2037 | 2037 | [5 empty] | 2036.5
Итого | [9 empty] | 854946.77

## 3.4 прочие орг (hidden)
Примечания: 1) Если срок реализации мероприятия не наступил, об этом нужно сделать отметку в столбце "Причина невыполнения или комментарий". 2) В таблице приведены все мероприятия главы 7 утвержденной схемы теплоснабжения в связи с тем, что некоторые мероприятия, запланированные на период 2022-2033 гг. могли быть реализованы в 2020-2021 гг. из-за изменения планов. 3) В таблице в том числе приведены мероприятия, которые являлись рекомендованным и не входили в реестр проектов утвержденной схемы теплоснабжения (указано в комментариях). Если реализация данных мероприятий все же была начата, нужно заполнить соответствующие ячейки таблицы
№ п/п | Шифр проекта | Наименование мероприятия по строительству, реконструкции и (или) модернизации объектов теплоснабжения, предусмотренных в схеме теплоснабжения | Период реализации мероприятия согласно утвержденной схеме теплоснабжения |  | Фактический период реализации мероприятия |  | Процент реализации мероприятия (накопленным итогом), % |  | Ожидаемый процент выполнения мероприятия на конец 2021 г. | Планируемые капитальные вложения в реализацию мероприятия согласно утвержденной схеме теплоснабжения, тыс. руб. без учета НДС (в ценах на дату реализации) | Фактические капитальные вложения в реализацию мероприятия, тыс. руб. без учета НДС (в ценах на дату реализации) |  | Причина невыполнения или комментарий
|  |  | Начало | Окончание | Начало | Окончание | 2020 | 2021 |  |  | 2020 | 2021
1 |  | Реконструкции основного генерирующего оборудования источников тепловой энергии - АО "Железобетон" | 2022 | 2035 | [5 empty] | 23310
2 |  | Реконструкции основного генерирующего оборудования источников тепловой энергии - ФГБОУ ВО «Ивановский государственный университет» | 2022 | 2035 | [5 empty] | 15764
3 |  | Реконструкции основного генерирующего оборудования источников тепловой энергии - АО "Ивстройкерамика" | 2022 | 2022 | [5 empty] | 5000
4 |  | Реконструкции основного генерирующего оборудования источников тепловой энергии - ЦОУМТС МВД России | 2022 | 2035 | [5 empty] | 288
5 |  | Реконструкции основного генерирующего оборудования источников тепловой энергии - АО "Ивхимпром" | 2022 | 2035 | [5 empty] | 4847.64
6 |  | Реконструкции основного генерирующего оборудования источников тепловой энергии - ООО "Альфа" | 2022 | 2035 | [5 empty] | 3010
7 |  | Реконструкции основного генерирующего оборудования источников тепловой энергии - ООО "ТЭС" | 2022 | 2035 | [5 empty] | 43878.8
8 |  | Реконструкции основного генерирующего оборудования источников тепловой энергии - МП "ГОЦ" | 2022 | 2035 | [5 empty] | 9001.58
9 |  | Реконструкции основного генерирующего оборудования источников тепловой энергии - ОАО "РЖД" | 2022 | 2035 | [5 empty] | 19479.46
10 |  | Реконструкции основного генерирующего оборудования источников тепловой энергии - ООО "СТС" | 2022 | 2035 | [5 empty] | 7904.12
11 |  | Реконструкции основного генерирующего оборудования источников тепловой энергии - ООО "РесурсЭнерго" | 2022 | 2035 | [5 empty] | 4862.76
12 |  | Реконструкции основного генерирующего оборудования источников тепловой энергии - ООО "Альянс Профи" | 2022 | 2035 | [5 empty] | 854
13 |  | Реконструкции основного генерирующего оборудования источников тепловой энергии - ООО "ИЭК-1" | 2022 | 2035 | [5 empty] | 2926
14 |  | Реконструкции основного генерирующего оборудования источников тепловой энергии - ООО "ТДЛ-Энерго" | 2022 | 2035 | [5 empty] | 983.36
15 |  | Реконструкции основного генерирующего оборудования источников тепловой энергии - АО "ИСМА" | 2022 | 2023 | [5 empty] | 2754.32
16 |  | Реконструкции основного генерирующего оборудования источников тепловой энергии - ПАО МРСК Центра и Приволжья | 2022 | 2035 | [5 empty] | 986.86
17 |  | Реконструкции основного генерирующего оборудования источников тепловой энергии - АО Газпромнефть-Терминал | 2022 | 2035 | [5 empty] | 1034.6
18 |  | Реконструкции основного генерирующего оборудования источников тепловой энергии - АО "Ивановоглавснаб" | 2022 | 2035 | [5 empty] | 7199.78
19 |  | Реконструкции основного генерирующего оборудования источников тепловой энергии - ФГБУ "ЦЖКУ" Минобороны РФ | 2022 | 2035 | [5 empty] | 12172.86
20 |  | Реконструкции основного генерирующего оборудования источников тепловой энергии - АО «Водоканал» | 2022 | 2035 | [5 empty] | 30263.49
21 |  | Реконструкции основного генерирующего оборудования источников тепловой энергии - ООО "Теплоснаб-2010" | 2022 | 2024 | [5 empty] | 95.85
22 |  | Реконструкции основного генерирующего оборудования источников тепловой энергии - АО "Владгазкомпания" Новая Ильинка | 2022 | 2035 | [5 empty] | 14998.62
23 |  | Реконструкции основного генерирующего оборудования источников тепловой энергии - АО "Владгазкомпания" Революционная | 2022 | 2035 | [5 empty] | 12783.96
24 |  | Реконструкции основного генерирующего оборудования источников тепловой энергии - ООО Август-Т | 2022 | 2035 | [5 empty] | 13687.38
25 |  | Реконструкции основного генерирующего оборудования источников тепловой энергии - АО «ИвТБС» | 2022 | 2035 | [5 empty] | 31286.64
26 |  | Реконструкции основного генерирующего оборудования источников тепловой энергии - ООО «Энергосервисная компания» | 2022 | 2035 | [5 empty] | 1853.32
27 |  | Реконструкции основного генерирующего оборудования источников тепловой энергии - ООО «Энергосетьком» | 2022 | 2035 | [5 empty] | 1379.42
28 |  | Реконструкции основного генерирующего оборудования источников тепловой энергии - ООО «Ивановская областная типография- ИОТ» | 2022 | 2035 | [5 empty] | 200.9
29 |  | Реконструкции основного генерирующего оборудования источников тепловой энергии - ООО «Купол» | 2022 | 2035 | [5 empty] | 7731.08
30 |  | Реконструкции основного генерирующего оборудования источников тепловой энергии - ЗАО «УП ЖКХ» | 2022 | 2035 | [5 empty] | 64006.88
31 |  | Реконструкции основного генерирующего оборудования источников тепловой энергии - ООО «ТЭС» | 2022 | 2035 | [5 empty] | 929.6
32 |  | Реконструкции основного генерирующего оборудования источников тепловой энергии - АО "ПСК" | 2022 | 2035 | [5 empty] | 868
33 |  | Реконструкции основного генерирующего оборудования источников тепловой энергии - ФГБОУ "Ивановская пожарно-спасательная академия" | 2022 | 2035 | [5 empty] | 24170.44
34 |  | Реконструкции основного генерирующего оборудования источников тепловой энергии - ООО "Гринвиль тепло" | 2022 | 2035 | [5 empty] | 3678.5
35 |  | Реконструкции основного генерирующего оборудования источников тепловой энергии - ЗАО "НТК" | 2022 | 2035 | [5 empty] | 3187.38
36 |  | Реконструкции основного генерирующего оборудования источников тепловой энергии - ООО "Квартал" | 2022 | 2035 | [5 empty] | 3864
Итого | [9 empty] | 381243.6

## 3.6
Информация о наработке котлов | [8 empty] | Возврат к | Приложение_3
Ст. N | Тип котлоагрегата | Год ввода в эксплуатацию | Парковый ресурс, час. | Наработка на конец 2021 года, час. | Год достижения паркового ресурса | Назначенный ресурс, час. | Количество продлений | Год достижения назначенного ресурса
1 | ДКВр4-13 | 1976 | 175200 | 132446 | 1996 | 34560 | 5 | 2023 | 1
2 | ДКВр4-13 | 1982 | 175200 | 164489 | 2002 | 34560 | 4 | 2022 | 1
3 | ДКВр4-13 | 1976 | 175200 | 132112 | 1996 | 34560 | 5 | 2023 | 1
4 | Минск1 | 1985 | 175200 | 136934 | 2005 | 69120 | 1 | 2028 | 2
5 | Минск1 | 1985 | 175200 | 70028 | 2005 | 69120 | 1 | 2028 | 2
6 | De Dietrich DTG 230-12 Eco NOx DIE-MATIC m3 | 2019 | 175200 | 15931 | 2039 |  |  |  | 2
7 | Универсал-6 | 1980 | 175200 | 179553 | 2000 | 69120 | 1 | 2028 | 3
8 | Универсал-6 | 1980 | 175200 | 112297 | 2000 | 69120 | 1 | 2028 | 3
9 | Универсал-6 | 1980 | 175200 | 116564 | 2000 | 69120 | 1 | 2028 | 3
10 | Универсал-6 | 1984 | 175200 | 93426 | 2004 | 69120 | 1 | 2028 | 10
11 | Универсал-6 | 1984 | 175200 | 106570 | 2004 | 69120 | 1 | 2028 | 10
12 | Baxi LUNA DUO-TEC MP 1.90 | 2021 | 175200 | 2112 | 2041 |  | 1 |  | 10
13 | Универсал-6 | 1987 | 175200 | 179242 | 2007 | 69120 | 1 | 2028 | 17
14 | Универсал-6 | 1987 | 175200 | 146980 | 2007 | 69120 | 1 | 2028 | 17
15 | Универсал-6 | 1987 | 175200 | 154674 | 2007 | 69120 | 1 | 2028 | 17
16 | Геффен МВ1.2-500 | 2019 | 175200 | 28420 | 2039 |  |  |  | 18
17 | Геффен МВ1.2-500 | 2019 | 175200 | 21262 | 2039 |  |  |  | 18
18 | КВ-Г -4,65 | 1992 | 175200 | 60805 | 2012 | 34560 | 3 | 2024 | 19
19 | КВ-Г -4,65 | 1992 | 175200 | 37179 | 2012 | 34560 | 3 | 2024 | 19
20 | ТВГ-4Р | 1971 | 175200 | выведен из экс. | 1991 | 69120 | 1 | 2028 | 23
21 | ТВГ-4Р | 1972 | 175200 | 60898 | 1992 | 69120 | 1 | 2028 | 23
22 | ТВГ-4Р | 1973 | 175200 | 111872 | 1993 | 69120 | 1 | 2028 | 23
23 | ТВГ-4Р | 1975 | 175200 | 159570 | 1995 | 69120 | 1 | 2028 | 23
24 | ДКВр10-13 | 1976 | 175200 | 179.312 | 1996 | 69120 | 1 | 2028 | 23
25 | Геффен MB2.1-220 | 2021 | 175200 | 3425 | 2041 |  |  |  | 24
26 | Геффен MB2.1-220 | 2021 | 175200 | 3007 | 2041 |  |  |  | 24
27 | Геффен MB2.1-220 | 2021 | 175200 | 2054 | 2041 |  |  |  | 24
28 | Геффен MB2.1-220 | 2021 | 175200 | 1930 | 2041 |  |  |  | 24
29 | МЗК-7АГ-1 | 1981 | 175200 | 59380 | 2001 | 34560 | 5 | 2024 | 25
30 | МЗК-7АГ-1 | 1981 | 175200 | 195715 | 2001 | 34560 | 5 | 2024 | 25
31 | МЗК-7АГ-1 | 1981 | 175200 | 189399 | 2001 | 34560 | 5 | 2024 | 25
32 | «Vitoplex 100», PV1 | 2016 | 175200 | 15672 | 2036 |  |  |  | 30
33 | «Vitoplex 100», PV1 | 2016 | 175200 | 12533 | 2036 |  |  |  | 30
34 | Vitodens 200-W | 2016 | 175200 | 4536 | 2036 |  |  |  | 30
35 | Энергия-3 | 1975 | 175200 | 96764 | 1995 | 69120 | 1 | 2028 | 31
36 | Энергия-3 | 1975 | 175200 | 85594 | 1995 | 69120 | 1 | 2028 | 31
37 | Энергия-3 | 1975 | 175200 | 84024 | 1995 | 69120 | 1 | 2028 | 31
38 | Энергия-3 | 1974 | 175200 | 212251 | 1994 | 69120 | 1 | 2028 | 31
39 | Энергия-3 | 1975 | 175200 | 183980 | 1995 | 69120 | 1 | 2028 | 31
40 | Энергия-3 | 1974 | 175200 | 81146 | 1994 | 69120 | 1 | 2028 | 31
41 | Энергия-3 | 1979 | 175200 | 77696 | 1999 | 69120 | 1 | 2028 | 31
42 | Энергия-3 | 1979 | 175200 | 75466 | 1999 | 69120 | 1 | 2028 | 31
43 | Братск-1Г | 1986 | 175200 | 102264 | 2006 | 69120 | 1 | 2028 | 33
44 | Братск-1Г | 1986 | 175200 | 157730 | 2006 | 69120 | 1 | 2028 | 33
45 | Братск-1Г | 1986 | 175200 | 177856 | 2006 | 69120 | 1 | 2028 | 33
46 | Братск-1Г | 1986 | 175200 | 176932 | 2006 | 69120 | 1 | 2028 | 33
47 | Братск-1Г | 1986 | 175200 | 153784 | 2006 | 69120 | 1 | 2028 | 33
48 | Братск-1Г | 1986 | 175200 | 178866 | 2006 | 69120 | 1 | 2028 | 33
49 | Братск-1Г | 1986 | 175200 | 103330 | 2006 | 69120 | 1 | 2028 | 33
50 | Братск-1Г | 1986 | 175200 | 101754 | 2006 | 69120 | 1 | 2028 | 33
51 | Факел-Г | 2004 | 175200 | 24384 | 2024 |  |  |  | 33
52 | Минск1 | 1965 | 175200 | 346824 | 1985 | 69120 | 1 | 2028 | 35
53 | Минск1 | 1965 | 175200 | 120923 | 1985 | 69120 | 1 | 2028 | 35
54 | Энергия-3 | 1965 | 175200 | 141480 | 1985 | 69120 | 1 | 2028 | 35
55 | Минск1 | 1965 | 175200 | 302662 | 1985 | 69120 | 1 | 2028 | 35
56 | ДКВр10-13 | 1973 | 175200 | 196431 | 1993 | 34560 | 6 | 2023 | 37
57 | ДКВр10-13 | 1973 | 175200 | выведен из экс. | 1993 |  |  |  | 37
58 | ДКВр10-13 | 1973 | 175200 | 119299 | 1993 | 34560 | 6 | 2025 | 37
59 | ДКВр10-13 | 1973 | 175200 | выведен из экс. | 1993 |  |  |  | 37
60 | ДЕ25/14 | 1987 | 175200 | 139443 | 2007 | 34560 | 4 | 2023 | 37
61 | ДЕ25/14 | 1987 | 175200 | выведен из экс. | 2007 |  |  |  | 37
62 | ДЕ25/14 | 1987 | 175200 | 125646 | 2007 | 34560 | 4 | 2023 | 37
63 | ДЕ25/14 | 1987 | 175200 | 51843 | 2007 | 34560 | 4 | 2023 | 37
64 | Vitoplex 300 | 2011 | 175200 | 32793 | 2031 |  |  |  | 39
65 | Vitoplex 300 | 2011 | 175200 | 23910 | 2031 |  |  |  | 39
66 | КВГ-0,63-95 | 2004 | 175200 | 9481 | 2024 |  |  |  | 41
67 | КВ-ГМ-0,4-95 | 2004 | 175200 | 88046 | 2024 |  |  |  | 41
68 | Хопер-100А | 2006 | 175200 | 19888 | 2026 |  |  |  | 43
69 | Хопер-100А | 2006 | 175200 | 18161 | 2026 |  |  |  | 43
70 | Хопер-100А | 2006 | 175200 | 18550 | 2026 |  |  |  | 43
71 | Хопер-100А | 2006 | 175200 | 16035 | 2026 |  |  |  | 43
72 | «Vitoplex 100», PV1 | 2011 | 175200 | 36464 | 2031 |  |  |  | 44
73 | «Vitoplex 100», PV1 | 2012 | 175200 | 24414 | 2032 |  |  |  | 44
74 | Факел-Г | 1994 | 175200 | 68718 | 2014 | 69120 | 1 | 2028 | 45
75 | Факел-Г | 1994 | 175200 | 68595 | 2014 | 69120 | 1 | 2028 | 45
76 | «Vitoplex 100», PV1 | 2015 | 175200 | 34164 | 2035 |  |  |  | 46
77 | «Vitoplex 100», PV1 | 2015 | 175200 | 9369 | 2035 |  |  |  | 46
78 | «Vitoplex 100», PV1 | 2015 | 175200 | 16367 | 2035 |  |  |  | 46

## 3.7 (hidden)
Объемы потребления тепловой мощности на собственные и хозяйственные нужды с разделением по виду теплоносителя |  |  |  |  | Возврат к | Приложение_3
Наименование источника | Собственные нужды, Гкал/ч |  | Хозяйственные нужды (источника), Гкал/ч
| вода | пар | вода | пар
котельная №2 АО «ИвГТЭ» | 0.013535 |  | 0
котельная №3 АО «ИвГТЭ» | 0.015336 |  | 0
котельная №10 АО «ИвГТЭ» | 0.017137 |  | 0
котельная №17 АО «ИвГТЭ» | 0.028172 |  | 0
котельная №18 АО «ИвГТЭ» | 0.032863 |  | 0
котельная №19 АО «ИвГТЭ» | 0.06664 |  | 0
котельная №23 АО «ИвГТЭ» | 0.15336 |  | 0
котельная №24 АО «ИвГТЭ» | 0.027903 |  | 0
котельная №25 АО «ИвГТЭ» | 0.013051 |  | 0
котельная №30 АО «ИвГТЭ» | 0.0175 |  | 0
котельная №31 АО «ИвГТЭ» | 0.041935 |  | 0
котельная №33 АО «ИвГТЭ» | 0.091062 |  | 0
котельная №35 АО «ИвГТЭ» | 0.024462 |  | 0
котельная №37 АО «ИвГТЭ» | 0.90629 |  | 0
котельная №39 АО «ИвГТЭ» | 0.0029704 |  | 0
котельная №41 АО «ИвГТЭ» | 0.013185 |  | 0
котельная №43 АО «ИвГТЭ» | 0.0026075 |  | 0
котельная №44 АО «ИвГТЭ» | 0.019086 |  | 0.222
котельная №45 АО «ИвГТЭ» | 0.01129 |  | 0
котельная №46 АО «ИвГТЭ» | 0.030255 |  | 0

## 3.8 (hidden)
Выработка, отпуск тепловой энергии, расход ЭЭ, расход условного топлива по каждой котельной за 2021 год, по форме ниже.
№ п/п | Адрес или наименование котельной | Выработка тепловой энергии в паре | Выработка тепловой энергии в горячей воде | Собственные нужды в паре | Собственные нужды в горячей воде | Отпуск в паре | Отпуск в горячей воде с коллекторов (потребители на коллекторах) | Отпуск в тепловые сети | Расход электроэнергии, в том числе: | расход электроэнергии насетевые насосы | Вид топлива | Расход условного топлива | Расход натурального топлива
|  | Гкал | Гкал | Гкал | Гкал | Гкал | Гкал | Гкал | тыс. кВт*ч | тыс. кВт*ч |  | т.у.т | тыс. м3, т
1 | котельная №2 АО «ИвГТЭ» |  | 775.69 |  | 44.88 |  |  | 730.81 | 18.761 | отдельный учет не ведется | природный газ | 127.2424 | 109.144 | 18761
2 | котельная №3 АО «ИвГТЭ» |  | 1565.89 |  | 87.45 |  |  | 1478.44 | 23.777 | отдельный учет не ведется | природный газ | 260.0505 | 223.062 | 23777
3 | котельная №10 АО «ИвГТЭ» |  | 826.48 |  | 130.76 |  |  | 695.72 | 17.794 | отдельный учет не ведется | природный газ | 141.1798 | 121.099 | 17794
4 | котельная №17 АО «ИвГТЭ» |  | 2008.68 |  | 141.34 |  |  | 1867.34 | 45.919 | отдельный учет не ведется | природный газ | 337.8259 | 289.775 | 45919
5 | котельная №18 АО «ИвГТЭ» |  | 4467.76 |  | -22.55 |  |  | 4490.31 | 66.668 | отдельный учет не ведется | природный газ | 667.4188 | 572.488 | 66668
6 | котельная №19 АО «ИвГТЭ» |  | 7379.24 |  | 96.84 |  |  | 7282.4 | 218.57 | отдельный учет не ведется | природный газ | 1186.2641 | 1017.535 | 218570
7 | котельная №23 АО «ИвГТЭ» |  | 43102.97 |  | -112.73 |  |  | 43215.7 | 886.976 | отдельный учет не ведется | природный газ | 6820.2057 | 5850.129 | 886976
8 | котельная №24 АО «ИвГТЭ» |  | 1742.77 |  | 123.18 |  |  | 1619.59 | 35.842 | отдельный учет не ведется | природный газ | 268.0608 | 229.933 | 35842
9 | котельная №25 АО «ИвГТЭ» |  | 633.39 |  | 56.52 |  |  | 576.87 | 16.68 | отдельный учет не ведется | природный газ | 114.669 | 98.359 | 16680
10 | котельная №30 АО «ИвГТЭ» |  | 2922.94 |  | 130.13 |  |  | 2792.81 | 79.495 | отдельный учет не ведется | природный газ | 464.7361 | 398.634 | 79495
11 | котельная №31 АО «ИвГТЭ» |  | 10005.56 |  | 29.99 |  |  | 9975.57 | 180.224 | отдельный учет не ведется | природный газ | 1654.6037 | 1419.26 | 180224
12 | котельная №33 АО «ИвГТЭ» |  | 17015.55 |  | 64.51 |  |  | 16951.04 | 381.22 | отдельный учет не ведется | природный газ | 2763.2603 | 2370.226 | 381220
13 | котельная №35 АО «ИвГТЭ» |  | 3565.47 |  | -153.15 |  |  | 3718.62 | 117.231 | отдельный учет не ведется | природный газ | 601.5219 | 515.964 | 117231
14 | котельная №37 АО «ИвГТЭ» |  | 127209.94 |  | 1150.75 |  |  | 126059.19 | 2711.51 | отдельный учет не ведется | природный газ | 19793.2672 | 16977.958 | 2711510
15 | котельная №39 АО «ИвГТЭ» |  | 725.06 |  | -30.1 |  |  | 755.16 | 22.776 | отдельный учет не ведется | природный газ | 109.7866 | 94.171 | 22776
16 | котельная №41 АО «ИвГТЭ» |  | 1224.22 |  | 6.88 |  |  | 1217.34 | 51.767 | отдельный учет не ведется | природный газ | 193.0344 | 165.578 | 51767
17 | котельная №43 АО «ИвГТЭ» |  | 325.68 |  | 6.02 |  |  | 319.66 | 13.899 | отдельный учет не ведется | природный газ | 57.5753 | 49.386 | 13899
18 | котельная №44 АО «ИвГТЭ» |  | 3098.84 |  | 11.26 |  |  | 3087.58 | 66.634 | отдельный учет не ведется | природный газ | 482.0567 | 413.491 | 66634
19 | котельная №45 АО «ИвГТЭ» |  | 656.77 |  | 38.47 |  |  | 618.3 | 17.091 | отдельный учет не ведется | природный газ | 107.0446 | 91.819 | 17091
20 | котельная №46 АО «ИвГТЭ» |  | 3487.3 |  | 81.32 |  |  | 3405.98 | 92.71 | отдельный учет не ведется | природный газ | 551.8089 | 473.322 | 92710

## 3.11 (hidden)
Статистика отказов отпуска тепловой энергии с коллекторов за 2021 г. | [5 empty] | Возврат к | Приложение_3
№ п/п | Прекращение теплоснабжения | Восстановление теплоснабжения | Причина прекращения | Режим теплоснабжения | Недоотпуск тепла, тыс. Гкал
Котельная №
1
2
Котельная №
1
2
Котельная №
1
2
Статистика приведена во вложенном файле "Статистика отказов 2017-2021"

## 3.13 (hidden)
Балансы теплоносителя по данным за 2017-2021 гг. | [6 empty] | Возврат к | Приложение_3
Параметр | Единицы измерения | 2017 | 2018 | 2019 | 2020 | 2021
Котельная № 2 (г. Иваново, ул. Окуловой, 77)
Собственные нужды ХВО источника | тыс. м³ | 0.046 | 0.022 | 0.028 | 0.04 | 0.039
Всего подпитка тепловой сети, в том числе: | тыс. м³ | 0.031 | 0.015 | 0.019 | 0.025 | 0.002
нормативные утечки теплоносителя в сетях | тыс. м³ | 0.021 | 0.015 | 0.019 | 0.021 | 0.002
сверхнормативный расход воды | тыс. м³ | 0.01 | 0 | 0 | 0.004 | 0
Расходы воды на ГВС | тыс. м³ | 1.179 | 1.095 | 0.901 | 0.37 | 0.005
Котельная № 3 (г. Иваново, ул. Хвойная, 1)
Собственные нужды ХВО источника | тыс. м³ | 0.027 | 0.079 | 0.072 | 0.092 | 0.102
Всего подпитка тепловой сети, в том числе: | тыс. м³ | 0.019 | 0.02 | 0.026 | 0.023 | 0.033
нормативные утечки теплоносителя в сетях | тыс. м³ | 0.019 | 0.02 | 0.026 | 0.023 | 0.033
сверхнормативный расход воды | тыс. м³ | 0 | 0 | 0 | 0 | 0
Расходы воды на ГВС | тыс. м³ | 1.197 | 1.497 | 1.104 | 1.397 | 1.171
Котельная № 10 (г. Иваново, ул. Детская, 2/7)
Собственные нужды ХВО источника | тыс. м³ | 0.083 | 0.129 | 0.118 | 0.005 | 0.138
Всего подпитка тепловой сети, в том числе: | тыс. м³ | 0.016 | 0.017 | 0.033 | 0.021 | 0.013
нормативные утечки теплоносителя в сетях | тыс. м³ | 0.016 | 0.017 | 0.025 | 0.012 | 0.013
сверхнормативный расход воды | тыс. м³ | 0 | 0 | 0.008 | 0.009 | 0
Расходы воды на ГВС | тыс. м³ | 1.146 | 0.831 | 0.874 | 0.884 | 1.024
Котельная № 17 (г. Иваново, ул. 5-я Снежная, 3)
Собственные нужды ХВО источника | тыс. м³ | 0.333 | 0.047 | 0.063 | -0.054 | 0.138
Всего подпитка тепловой сети, в том числе: | тыс. м³ | 0.473 | 0.509 | 0.3 | 0.503 | 0.412
нормативные утечки теплоносителя в сетях | тыс. м³ | 0.437 | 0.41 | 0.294 | 0.46 | 0.41
сверхнормативный расход воды | тыс. м³ | 0.036 | 0.099 | 0.006 | 0.043 | 0.002
Расходы воды на ГВС | тыс. м³ | 3.081 | 3.027 | 2.805 | 2.988 | 3.118
Котельная № 18 (г. Иваново, ул. Свободы, 1)
Собственные нужды ХВО источника | тыс. м³ | 0.081 | 0.063 | 0.045 | 0.05 | 0.041
Всего подпитка тепловой сети, в том числе: | тыс. м³ | 0.11 | 0.127 | 0.117 | 0.041 | 0.072
нормативные утечки теплоносителя в сетях | тыс. м³ | 0.11 | 0.127 | 0.117 | 0.041 | 0.072
сверхнормативный расход воды | тыс. м³ | 0 | 0 | 0 | 0 | 0
Расходы воды на ГВС | тыс. м³ | 0.15 | 0.051 | 0.046 | 0.003 | 0
Котельная № 19 (г. Иваново, ул. Шувандиной, 111)
Собственные нужды ХВО источника | тыс. м³ | 1.225 | 1.513 | 0.764 | 0.596 | 0.856
Всего подпитка тепловой сети, в том числе: | тыс. м³ | 0.348 | 0.348 | 0.345 | 0.347 | 0.341
нормативные утечки теплоносителя в сетях | тыс. м³ | 0.348 | 0.348 | 0.345 | 0.319 | 0.341
сверхнормативный расход воды | тыс. м³ | 0 | 0 | 0 | 0.028 | 0
Расходы воды на ГВС | тыс. м³ | 20.025 | 17.643 | 18.97 | 18.801 | 19.078
Котельная № 23 (г. Иваново, ул. Садовского, 7)
Собственные нужды ХВО источника | тыс. м³ | 1.212 | 1.22 | 1.221 | 0.888 | 1.304
Всего подпитка тепловой сети, в том числе: | тыс. м³ | 10.732 | 8.596 | 9.52 | 9.269 | 9.621
нормативные утечки теплоносителя в сетях | тыс. м³ | 10.418 | 8.329 | 8.129 | 7.797 | 8.303
сверхнормативный расход воды | тыс. м³ | 0.314 | 0.267 | 1.391 | 1.472 | 1.318
Расходы воды на ГВС | тыс. м³ | 10.023 | 8.057 | 11.18 | 5.853 | 8.472
Котельная № 24 (г. Иваново, ул. Носова, 49)
Собственные нужды ХВО источника | тыс. м³ | 0.126 | 0.148 | 0.144 | 0.075 | 0.133
Всего подпитка тепловой сети, в том числе: | тыс. м³ | 0.009 | 0.024 | 0.169 | 0.066 | 0.039
нормативные утечки теплоносителя в сетях | тыс. м³ | 0.009 | 0.024 | 0.169 | 0.066 | 0.039
сверхнормативный расход воды | тыс. м³ | 0 | 0 | 0 | 0 | 0
Расходы воды на ГВС | тыс. м³ | 1.453 | 1.619 | 1.228 | 0.679 | 0.941
Котельная № 25 (г. Иваново, ул. Неждановская, 19)
Собственные нужды ХВО источника | тыс. м³ | 0.233 | 0.06 | 0.048 | 0.052 | 0.082
Всего подпитка тепловой сети, в том числе: | тыс. м³ | 0.043 | 0.011 | 0.025 | 0.02 | 0.017
нормативные утечки теплоносителя в сетях | тыс. м³ | 0.043 | 0.011 | 0.025 | 0.02 | 0.017
сверхнормативный расход воды | тыс. м³ | 0 | 0 | 0 | 0 | 0
Расходы воды на ГВС | тыс. м³ | 1.034 | 1.049 | 0.96 | 0.953 | 1.051
Котельная № 30 (г. Иваново, ул. Володиной, 7-а)
Собственные нужды ХВО источника | тыс. м³ | 0.156 | 0.206 | 0.204 | 0.15 | 0.1
Всего подпитка тепловой сети, в том числе: | тыс. м³ | 0.084 | 0.057 | 0.049 | 0.079 | 0.111
нормативные утечки теплоносителя в сетях | тыс. м³ | 0.081 | 0.057 | 0.049 | 0.079 | 0.111
сверхнормативный расход воды | тыс. м³ | 0.003 | 0 | 0 | 0 | 0
Расходы воды на ГВС | тыс. м³ | 1.75 | 1.51 | 1.555 | 1.237 | 1.378
Котельная № 31 (г. Иваново, ул. Лебедева-Кумача, 10-б)
Собственные нужды ХВО источника | тыс. м³ | 0.65 | 0.189 | 0.372 | 0.115 | 0.475
Всего подпитка тепловой сети, в том числе: | тыс. м³ | 0.252 | 0.234 | 0.209 | 0.348 | 0.255
нормативные утечки теплоносителя в сетях | тыс. м³ | 0.252 | 0.234 | 0.209 | 0.334 | 0.255
сверхнормативный расход воды | тыс. м³ | 0 | 0 | 0 | 0.014 | 0
Расходы воды на ГВС | тыс. м³ | 36.56 | 35.655 | 35.692 | 35.531 | 33.395
Котельная № 33 (г. Иваново, ул. Авдотьинская, 20-а)
Собственные нужды ХВО источника | тыс. м³ | 0.922 | 0.453 | 0.588 | 0.54 | 0.747
Всего подпитка тепловой сети, в том числе: | тыс. м³ | 1.046 | 1.786 | 1.322 | 1.496 | 1.65
нормативные утечки теплоносителя в сетях | тыс. м³ | 1.014 | 1.341 | 1.296 | 1.325 | 1.627
сверхнормативный расход воды | тыс. м³ | 0.032 | 0.445 | 0.026 | 0.171 | 0.023
Расходы воды на ГВС | тыс. м³ | 29.112 | 27.506 | 26.975 | 26.534 | 24.993
Котельная № 35 (г. Иваново, ул. Жаворонкова, 40)
Собственные нужды ХВО источника | тыс. м³ | 0.06 | 0.065 | 0.147 | 0.091 | 0.124
Всего подпитка тепловой сети, в том числе: | тыс. м³ | 0 | 0.121 | 0.264 | 0.472 | 0.418
нормативные утечки теплоносителя в сетях | тыс. м³ | 0 | 0.121 | 0.218 | 0.418 | 0.407
сверхнормативный расход воды | тыс. м³ | 0 | 0 | 0.046 | 0.054 | 0.011
Расходы воды на ГВС | тыс. м³ | 33.53 | 31.774 | 31.775 | 27.929 | 28.679
Котельная № 37 (г. Иваново, ул. Полка Нормандия Неман, 103)
Собственные нужды ХВО источника | тыс. м³ | 24.13 | 25.671 | 21.297 | 14.848 | 17.44
Всего подпитка тепловой сети, в том числе: | тыс. м³ | 21.885 | 22.901 | 21.416 | 22.897 | 22.583
нормативные утечки теплоносителя в сетях | тыс. м³ | 21.492 | 22.246 | 20.061 | 19.589 | 21.322
сверхнормативный расход воды | тыс. м³ | 0.393 | 0.655 | 1.355 | 3.308 | 1.261
Расходы воды на ГВС | тыс. м³ | 211.895 | 189.88 | 205.639 | 201.59 | 179.941
Котельная № 39 (г. Иваново, ул. 2-я Ягодная, 31)
Собственные нужды ХВО источника | тыс. м³ | 0.004 | 0 | 0.003 | 0.009 | 0.002
Всего подпитка тепловой сети, в том числе: | тыс. м³ | 0 | 0 | 0.001 | 0 | 0.002
нормативные утечки теплоносителя в сетях | тыс. м³ | 0 | 0 | 0.001 | 0 | 0.002
сверхнормативный расход воды | тыс. м³ | 0 | 0 | 0 | 0 | 0
Расходы воды на ГВС | тыс. м³ | 0 | 0 | 0 | 0 | 0
Котельная № 41 (г. Иваново, ул. Академика Сахарова, 56)
Собственные нужды ХВО источника | тыс. м³ | 0.021 | 0.025 | 0.006 | 0.016 | 0.124
Всего подпитка тепловой сети, в том числе: | тыс. м³ | 0.016 | 0.012 | 0.033 | 0.049 | 0.045
нормативные утечки теплоносителя в сетях | тыс. м³ | 0.016 | 0.012 | 0.033 | 0.047 | 0.045
сверхнормативный расход воды | тыс. м³ | 0 | 0 | 0 | 0.002 | 0
Расходы воды на ГВС | тыс. м³ | 0.982 | 0.855 | 0.854 | 0.587 | 1.056
Котельная № 43 (г. Иваново, ул. 9-я Линия, 1/26)
Собственные нужды ХВО источника | тыс. м³ | 0.029 | 0.002 | 0.01 | 0.012 | 0
Всего подпитка тепловой сети, в том числе: | тыс. м³ | 0 | 0 | 0 | 0 | 0
нормативные утечки теплоносителя в сетях | тыс. м³ | 0 | 0 | 0 | 0 | 0
сверхнормативный расход воды | тыс. м³ | 0 | 0 | 0 | 0 | 0
Расходы воды на ГВС | тыс. м³ | 0 | 0 | 0 | 0 | 0
Котельная № 44 (г. Иваново, ул. 1-я Завокзальная, 24)
Собственные нужды ХВО источника | тыс. м³ | -0.01 | 0.005 | 0.005 | 0.003 | 0.033
Всего подпитка тепловой сети, в том числе: | тыс. м³ | 0.063 | 0.065 | 0.048 | 0.049 | 0.066
нормативные утечки теплоносителя в сетях | тыс. м³ | 0.063 | 0.065 | 0.048 | 0.049 | 0.066
сверхнормативный расход воды | тыс. м³ | 0 | 0 | 0 | 0 | 0
Расходы воды на ГВС | тыс. м³ | 0.183 | 0.355 | 0.257 | 0.206 | 0.294
Котельная № 45 (г. Иваново, ул. Красных Зорь, 28)
Собственные нужды ХВО источника | тыс. м³ | 0.008 | 0.025 | 0.017 | 0.014 | 0.013
Всего подпитка тепловой сети, в том числе: | тыс. м³ | 0.016 | 0.014 | 0.011 | 0.008 | 0.011
нормативные утечки теплоносителя в сетях | тыс. м³ | 0.016 | 0.014 | 0.011 | 0.007 | 0.011
сверхнормативный расход воды | тыс. м³ | 0 | 0 | 0 | 0.001 | 0
Расходы воды на ГВС | тыс. м³ | 0.02 | 0.009 | 0.002 | 0 | 0.003
Котельная № 46 (г. Иваново, ул. Красных Зорь, 50)
Собственные нужды ХВО источника | тыс. м³ | -0.02 | 0.09 | -0.197 | -0.199 | -0.015
Всего подпитка тепловой сети, в том числе: | тыс. м³ | 0.073 | 0.097 | 0.096 | 0.167 | 0.148
нормативные утечки теплоносителя в сетях | тыс. м³ | 0.073 | 0.097 | 0.096 | 0.147 | 0.148
сверхнормативный расход воды | тыс. м³ | 0 | 0 | 0 | 0.02 | 0
Расходы воды на ГВС | тыс. м³ | 3.989 | 3.91 | 4.036 | 3.538 | 3.307
Котельная АО «Железобетон»
Собственные нужды ХВО источника | тыс. м³
Всего подпитка тепловой сети, в том числе: | тыс. м³ | 8.9712 | 8.9712 | 8.9712 | 8.9712
нормативные утечки теплоносителя в сетях | тыс. м³ | 8.9712 | 8.9712 | 8.9712 | 8.9712
сверхнормативный расход воды | тыс. м³
Расходы воды на ГВС | тыс. м³
Котельная АО «ИСМА»
Собственные нужды ХВО источника | тыс. м³
Всего подпитка тепловой сети, в том числе: | тыс. м³ | 1.171 | 1.171 | 1.171 | 1.171
нормативные утечки теплоносителя в сетях | тыс. м³ | 1.171 | 1.171 | 1.171 | 1.171
сверхнормативный расход воды | тыс. м³
Расходы воды на ГВС | тыс. м³
Котельная АО «Ивстройкерамика»
Собственные нужды ХВО источника | тыс. м³
Всего подпитка тепловой сети, в том числе: | тыс. м³ | 0.9612 | 0.9612 | 0.9612 | 0.9612
нормативные утечки теплоносителя в сетях | тыс. м³ | 0.9612 | 0.9612 | 0.9612 | 0.9612
сверхнормативный расход воды | тыс. м³
Расходы воды на ГВС | тыс. м³
Котельная АО «Ивхимпром»
Собственные нужды ХВО источника | тыс. м³
Всего подпитка тепловой сети, в том числе: | тыс. м³ | 23.9232 | 23.9232 | 23.9232 | 23.9232
нормативные утечки теплоносителя в сетях | тыс. м³ | 23.9232 | 23.9232 | 23.9232 | 23.9232
сверхнормативный расход воды | тыс. м³
Расходы воды на ГВС | тыс. м³
Котельная ООО «ТЭС»
Собственные нужды ХВО источника | тыс. м³
Всего подпитка тепловой сети, в том числе: | тыс. м³ | 53.717 | 44.06 | 40.389 | 38.967
нормативные утечки теплоносителя в сетях | тыс. м³ | 2.37 | 2.37 | 2.37 | 2.37
сверхнормативный расход воды | тыс. м³
Расходы воды на ГВС | тыс. м³
Котельная ИБХР ФКУ «ЦОУМТС МВД России»
Собственные нужды ХВО источника | тыс. м³
Всего подпитка тепловой сети, в том числе: | тыс. м³ | 0.00534 | 0.00534 | 0.00534 | 0.00534
нормативные утечки теплоносителя в сетях | тыс. м³ | 0.00534 | 0.00534 | 0.00534 | 0.00534
сверхнормативный расход воды | тыс. м³
Расходы воды на ГВС | тыс. м³
Котельная ГОЦ (Городской оздоровительный центр) г. Иваново
Собственные нужды ХВО источника | тыс. м³
Всего подпитка тепловой сети, в том числе: | тыс. м³ | 0.06408 | 0.06408 | 0.06408 | 0.06408
нормативные утечки теплоносителя в сетях | тыс. м³ | 0.06408 | 0.06408 | 0.06408 | 0.06408
сверхнормативный расход воды | тыс. м³
Расходы воды на ГВС | тыс. м³
Котельная РЖД (Северная дирекция по тепловодоснабжению
Собственные нужды ХВО источника | тыс. м³
Всего подпитка тепловой сети, в том числе: | тыс. м³ | 26.7 | 26.7 | 26.7 | 26.7
нормативные утечки теплоносителя в сетях | тыс. м³ | 26.7 | 26.7 | 26.7 | 26.7
сверхнормативный расход воды | тыс. м³
Расходы воды на ГВС | тыс. м³
Котельная ООО «Альянс-Профи»
Собственные нужды ХВО источника | тыс. м³
Всего подпитка тепловой сети, в том числе: | тыс. м³ | 41.55 | 41.55 | 41.55 | 41.55
нормативные утечки теплоносителя в сетях | тыс. м³ | 0.53 | 0.53 | 0.53 | 0.53
сверхнормативный расход воды | тыс. м³
Расходы воды на ГВС | тыс. м³
Котельная ООО «Ивановская энергетическая компания-1»
Собственные нужды ХВО источника | тыс. м³
Всего подпитка тепловой сети, в том числе: | тыс. м³ | 0.16073 | 0.16073 | 0.16073 | 0.16073
нормативные утечки теплоносителя в сетях | тыс. м³ | 0.16073 | 0.16073 | 0.16073 | 0.16073
сверхнормативный расход воды | тыс. м³
Расходы воды на ГВС | тыс. м³
Котельная ООО «Альфа»
Собственные нужды ХВО источника | тыс. м³
Всего подпитка тепловой сети, в том числе: | тыс. м³ | 0 | 0 | 0.85 | 0.85
нормативные утечки теплоносителя в сетях | тыс. м³ | 0 | 0 | 0.74 | 0.74
сверхнормативный расход воды | тыс. м³
Расходы воды на ГВС | тыс. м³
Котельная ООО «РесурсЭнерго»
Собственные нужды ХВО источника | тыс. м³
Всего подпитка тепловой сети, в том числе: | тыс. м³ | 0 | 0 | 33.74 | 25.76
нормативные утечки теплоносителя в сетях | тыс. м³ | 0 | 0 | 0.01 | 0.01
сверхнормативный расход воды | тыс. м³
Расходы воды на ГВС | тыс. м³
Котельная ООО «СТС»
Собственные нужды ХВО источника | тыс. м³
Всего подпитка тепловой сети, в том числе: | тыс. м³ | 0.143 | 0.143 | 0.143 | 0.143
нормативные утечки теплоносителя в сетях | тыс. м³ | 0.143 | 0.143 | 0.143 | 0.143
сверхнормативный расход воды | тыс. м³
Расходы воды на ГВС | тыс. м³
Котельная ООО «ТДЛ Энерго»
Собственные нужды ХВО источника | тыс. м³
Всего подпитка тепловой сети, в том числе: | тыс. м³ | 17.09 | 17.09 | 8.54 | 6.41
нормативные утечки теплоносителя в сетях | тыс. м³ | 6.01 | 6.01 | 5.13 | 5.13
сверхнормативный расход воды | тыс. м³
Расходы воды на ГВС | тыс. м³
Котельная МРСК (Филиал «Ивэнерго» ПАО МРСК Центра и Приволжья»)
Собственные нужды ХВО источника | тыс. м³
Всего подпитка тепловой сети, в том числе: | тыс. м³ | 0.002 | 0.002 | 0.002 | 0.002
нормативные утечки теплоносителя в сетях | тыс. м³ | 0.002 | 0.002 | 0.002 | 0.002
сверхнормативный расход воды | тыс. м³
Расходы воды на ГВС | тыс. м³
Котельная ИГЭУ (ФГБОУ ВО «Ивановский государственный университет»)
Собственные нужды ХВО источника | тыс. м³
Всего подпитка тепловой сети, в том числе: | тыс. м³ | 0.876 | 0.876 | 0.876 | 0.876
нормативные утечки теплоносителя в сетях | тыс. м³ | 0.876 | 0.876 | 0.876 | 0.876
сверхнормативный расход воды | тыс. м³
Расходы воды на ГВС | тыс. м³
Котельная № 33 (ФГБУ «ЦЖКУ» Минобороны России»)
Собственные нужды ХВО источника | тыс. м³
Всего подпитка тепловой сети, в том числе: | тыс. м³ | 0.128 | 0.128 | 0.128 | 0.128
нормативные утечки теплоносителя в сетях | тыс. м³ | 0.128 | 0.128 | 0.128 | 0.128
сверхнормативный расход воды | тыс. м³
Расходы воды на ГВС | тыс. м³
Котельная № 42 (ФГБУ «ЦЖКУ» Минобороны России»)
Собственные нужды ХВО источника | тыс. м³
Всего подпитка тепловой сети, в том числе: | тыс. м³ | 1.8156 | 1.8156 | 1.8156 | 1.8156
нормативные утечки теплоносителя в сетях | тыс. м³ | 1.8156 | 1.8156 | 1.8156 | 1.8156
сверхнормативный расход воды | тыс. м³
Расходы воды на ГВС | тыс. м³
Котельная АО «Водоканал»
Собственные нужды ХВО источника | тыс. м³
Всего подпитка тепловой сети, в том числе: | тыс. м³ | 0 | 0.0991 | 0.1126 | 0.1181
нормативные утечки теплоносителя в сетях | тыс. м³ | 0 | 0 | 0 | 0
сверхнормативный расход воды | тыс. м³
Расходы воды на ГВС | тыс. м³
Котельная ООО «Теплоснаб-2010»
Собственные нужды ХВО источника | тыс. м³
Всего подпитка тепловой сети, в том числе: | тыс. м³ | 3.84 | 3.84 | 3.84 | 3.84
нормативные утечки теплоносителя в сетях | тыс. м³ | 0.24 | 0.24 | 0.24 | 0.24
сверхнормативный расход воды | тыс. м³
Расходы воды на ГВС | тыс. м³
Котельная № 10 (ФГБУ «ЦЖКУ» Минобороны России»)
Собственные нужды ХВО источника | тыс. м³
Всего подпитка тепловой сети, в том числе: | тыс. м³ | 0.02 | 0.02 | 0.02 | 0.02
нормативные утечки теплоносителя в сетях | тыс. м³ | 0.02 | 0.02 | 0.02 | 0.02
сверхнормативный расход воды | тыс. м³
Расходы воды на ГВС | тыс. м³
Котельная № 11 (ФГБУ «ЦЖКУ» Минобороны России»)
Собственные нужды ХВО источника | тыс. м³
Всего подпитка тепловой сети, в том числе: | тыс. м³ | 0.02136 | 0.02136 | 0.02136 | 0.02136
нормативные утечки теплоносителя в сетях | тыс. м³ | 0.02136 | 0.02136 | 0.02136 | 0.02136
сверхнормативный расход воды | тыс. м³
Расходы воды на ГВС | тыс. м³
АО «Владгазкомпания» – ул. Революционная 26, корп. 1
Собственные нужды ХВО источника | тыс. м³
Всего подпитка тепловой сети, в том числе: | тыс. м³ | 0 | 0 | 0 | 9.521
нормативные утечки теплоносителя в сетях | тыс. м³ | 0 | 0 | 0 | 0.071
сверхнормативный расход воды | тыс. м³
Расходы воды на ГВС | тыс. м³
АО «Владгазкомпания» – ул. Дальний Тупик 8
Собственные нужды ХВО источника | тыс. м³
Всего подпитка тепловой сети, в том числе: | тыс. м³ | 0 | 0 | 0 | 17.57
нормативные утечки теплоносителя в сетях | тыс. м³ | 0 | 0 | 0 | 0.13
сверхнормативный расход воды | тыс. м³
Расходы воды на ГВС | тыс. м³
ООО «Август Т» - ул. Дюковская 25
Собственные нужды ХВО источника | тыс. м³
Всего подпитка тепловой сети, в том числе: | тыс. м³ | 0.021 | 0.021 | 0.021 | 0.021
нормативные утечки теплоносителя в сетях | тыс. м³ | 0.021 | 0.021 | 0.021 | 0.021
сверхнормативный расход воды | тыс. м³
Расходы воды на ГВС | тыс. м³
ООО «Август Т» - ул. Кузнецова, 67Б
Собственные нужды ХВО источника | тыс. м³
Всего подпитка тепловой сети, в том числе: | тыс. м³ | 0.021 | 0.021 | 0.021 | 0.021
нормативные утечки теплоносителя в сетях | тыс. м³ | 0.021 | 0.021 | 0.021 | 0.021
сверхнормативный расход воды | тыс. м³
Расходы воды на ГВС | тыс. м³
ООО «Август Т» - мкр. Видный, д.4
Собственные нужды ХВО источника | тыс. м³
Всего подпитка тепловой сети, в том числе: | тыс. м³ | 0.032 | 0.032 | 0.032 | 0.032
нормативные утечки теплоносителя в сетях | тыс. м³ | 0.032 | 0.032 | 0.032 | 0.032
сверхнормативный расход воды | тыс. м³
Расходы воды на ГВС | тыс. м³
МРСК (Филиал «Ивэнерго» ПАО МРСК Центра и Приволжья»)
Собственные нужды ХВО источника | тыс. м³
Всего подпитка тепловой сети, в том числе: | тыс. м³ | 0.02136 | 0.02136 | 0.02136 | 0.02136
нормативные утечки теплоносителя в сетях | тыс. м³ | 0.02136 | 0.02136 | 0.02136 | 0.02136
сверхнормативный расход воды | тыс. м³
Расходы воды на ГВС | тыс. м³
Котельная ОАО «Ивановоглавснаб»
Собственные нужды ХВО источника | тыс. м³
Всего подпитка тепловой сети, в том числе: | тыс. м³ | 0.02136 | 0.02136 | 0.02136 | 0.02136
нормативные утечки теплоносителя в сетях | тыс. м³ | 0.02136 | 0.02136 | 0.02136 | 0.02136
сверхнормативный расход воды | тыс. м³
Расходы воды на ГВС | тыс. м³
Котельная ООО «Газпромнефть-Терминал»
Собственные нужды ХВО источника | тыс. м³
Всего подпитка тепловой сети, в том числе: | тыс. м³ | 0.02136 | 0.02136 | 0.02136 | 0.02136
нормативные утечки теплоносителя в сетях | тыс. м³ | 0.02136 | 0.02136 | 0.02136 | 0.02136
сверхнормативный расход воды | тыс. м³
Расходы воды на ГВС | тыс. м³
Котельная АО «ПСК»
Собственные нужды ХВО источника | тыс. м³
Всего подпитка тепловой сети, в том числе: | тыс. м³ | 0.02136 | 0.02136 | 0.02136 | 0.02136
нормативные утечки теплоносителя в сетях | тыс. м³ | 0.02136 | 0.02136 | 0.02136 | 0.02136
сверхнормативный расход воды | тыс. м³
Расходы воды на ГВС | тыс. м³
Котельная МЧС (ФГБОУ ВО «Ивановская пожарно-спасательная академия»)
Собственные нужды ХВО источника | тыс. м³
Всего подпитка тепловой сети, в том числе: | тыс. м³ | 0.02136 | 0.02136 | 0.02136 | 0.02136
нормативные утечки теплоносителя в сетях | тыс. м³ | 0.02136 | 0.02136 | 0.02136 | 0.02136
сверхнормативный расход воды | тыс. м³
Расходы воды на ГВС | тыс. м³
Котельная ООО «Гринвилль тепло»
Собственные нужды ХВО источника | тыс. м³
Всего подпитка тепловой сети, в том числе: | тыс. м³ | 0.02136 | 0.02136 | 0.02136 | 0.02136
нормативные утечки теплоносителя в сетях | тыс. м³ | 0.02136 | 0.02136 | 0.02136 | 0.02136
сверхнормативный расход воды | тыс. м³
Расходы воды на ГВС | тыс. м³
Котельная НТК (ЗАО «Новая тепловая компания»)
Собственные нужды ХВО источника | тыс. м³
Всего подпитка тепловой сети, в том числе: | тыс. м³ | 0.02136 | 0.02136 | 0.02136 | 0.02136
нормативные утечки теплоносителя в сетях | тыс. м³ | 0.02136 | 0.02136 | 0.02136 | 0.02136
сверхнормативный расход воды | тыс. м³
Расходы воды на ГВС | тыс. м³
Котельная ООО «Нордекс»
Собственные нужды ХВО источника | тыс. м³
Всего подпитка тепловой сети, в том числе: | тыс. м³ | 0.02136 | 0.02136 | 0.02136 | 0.02136
нормативные утечки теплоносителя в сетях | тыс. м³ | 0.02136 | 0.02136 | 0.02136 | 0.02136
сверхнормативный расход воды | тыс. м³
Расходы воды на ГВС | тыс. м³

## 4.2 ПАО «Т Плюс» (hidden)
Мероприятия на тепловых сетях ПАО «Т Плюс», предусмотренные предыдущей актуализацией схемы теплоснабжения г. Иваново
Примечания: 1) Если срок реализации мероприятия не наступил, об этом нужно сделать отметку в столбце "Причина невыполнения или комментарий". 2) В таблице приведены все мероприятия главы 8 утвержденной схемы теплоснабжения в связи с тем, что некоторые мероприятия, запланированные на период 2022-2033 гг. могли быть реализованы в 2020-2021 гг. из-за изменения планов. 3) В таблице в том числе приведены мероприятия, которые являлись рекомендованным и не входили в реестр проектов утвержденной схемы теплоснабжения (указано в комментариях). Если реализация данных мероприятий все же была начата, нужно заполнить соответствующие ячейки таблицы
№ п/п | Шифр проекта | Раздел Главы 8 | Таблица Главы 8 | Источник | Наименование мероприятия по строительству, реконструкции и (или) модернизации объектов теплоснабжения, предусмотренных в схеме теплоснабжения | Период реализации мероприятия согласно утвержденной схеме теплоснабжения |  | Фактический период реализации мероприятия |  | Процент реализации мероприятия (накопленным итогом), % |  | Ожидаемый процент выполнения мероприятия на конец 2021 г. | Планируемые капитальные вложения в реализацию мероприятия согласно утвержденной схеме теплоснабжения, тыс. руб. без учета НДС (в ценах на дату реализации) | Фактические капитальные вложения в реализацию мероприятия, тыс. руб. без учета НДС (в ценах на дату реализации) |  | Причина невыполнения или комментарий | Возврат к | Приложение_4
[6 empty] | Начало | Окончание | Начало | Окончание | 2020 | 2021 |  |  | 2020 | 2021
1 | 2 | 3 | 4 | 5 | 6 | 7 | 8 | 9 | 10 | 11 | 12 | 13 | 14 | 15 | 16 | 17
1 | 001.02.03.211 | 9 | 9.1 | ИвТЭЦ-2 | Модернизация магистральной тепловой сети С2 – С3 по пер. Столярный | 2022 | 2022 | [5 empty] | 16566.0369
2 | 001.02.03.212 | 9 | 9.1 | ИвТЭЦ-2 | Модернизация магистральной тепловой сети С1 - С2, пер. Столярный | 2022 | 2022 | [5 empty] | 55257.0535
3 | 001.02.03.213 | 9 | 9.1 | ИвТЭЦ-3 | Модернизация магистральной тепловой сети Е35 - Е36 мкр. Сухово-Дерябихский | 2022 | 2022 | [5 empty] | 4389
4 | 001.02.03.214 | 9 | 9.1 | ИвТЭЦ-2 | Реконструкция изоляции магистральных сетей г. Иваново на участке от тк В42 до тк В44 | 2022 | 2022 | [5 empty] | 2391.4678
5 | 001.02.03.215 | 9 | 9.1 | ИвТЭЦ-2 | Реконструкция изоляции магистральных сетей г. Иваново на участке от тк А50 до тк А51 | 2022 | 2022 | [5 empty] | 1398.2428
6 | 001.02.03.216 | 9 | 9.1 | ИвТЭЦ-3 | Модернизация магистральной тепловой сети Д64-Д67 ул. Ташкентская | 2022 | 2022 | [5 empty] | 69054.8393
7 | 001.02.03.217 | 9 | 9.1 | ИвТЭЦ-3 | Модернизация магистральной тепловой сети Д41 –Д43, ул. Панина | 2022 | 2022 | [5 empty] | 73032.2365
8 | 001.02.03.218 | 9 | 9.1 | ИвТЭЦ-3 | Модернизация магистральной тепловой сети Е26-Е29 мкр. Сух- Дерябихский | 2022 | 2022 | [5 empty] | 45603.712
9 | 001.02.03.219 | 9 | 9.1 | ИвТЭЦ-3 | Модернизация магистральной тепловой сети Д20 - Д21, Кохомское шоссе | 2022 | 2022 | [5 empty] | 35930.5037
10 | 001.02.03.220 | 9 | 9.1 | ИвТЭЦ-2 | Модернизация магистральной тепловой сети В21 – В22, ул. Станко | 2022 | 2022 | [5 empty] | 16204.2464
11 | 001.02.03.221 | 9 | 9.1 | ИвТЭЦ-3 | Модернизация магистральной тепловой сети Д14-Д14.02 мкр.Сух.-Деряб мкр. | 2022 | 2022 | [5 empty] | 14138.8945
12 | 001.02.03.222 | 9 | 9.1 | ИвТЭЦ-2 | Модернизация магистральной тепловой сети С4/1-С6 ул. Народная | 2022 | 2022 | [5 empty] | 25669.0936
13 | 001.02.03.223 | 9 | 9.1 | ИвТЭЦ-2 | Модернизация магистральной тепловой сети В19 – В20, ул. Московская | 2022 | 2022 | [5 empty] | 15325.2972
14 | 001.02.03.224 | 9 | 9.1 | ИвТЭЦ-2 | Модернизация магистральной тепловой сети В57-В58/1 ул. Жиделева | 2022 | 2022 | [5 empty] | 13258.8799
15 | 001.02.03.225 | 9 | 9.1 | ИвТЭЦ-3 | Модернизация магистральной тепловой сети Д22 - Д23, Кохомское шоссе | 2022 | 2022 | [5 empty] | 26359.3568
16 | 001.02.03.226 | 9 | 9.1 | ИвТЭЦ-3 | ПИР. Модернизация магистральной тепловой сети Д30-Д31 ул. Куконковых | 2022 | 2022 | [5 empty] | 500
17 | 001.02.03.227 | 9 | 9.1 | ИвТЭЦ-2 | ПИР. Модернизация магистральной тепловой сети В4-В3 ул. Стрелковая | 2022 | 2022 | [5 empty] | 500
18 | 001.02.03.228 | 9 | 9.1 | ИвТЭЦ-2 | ПИР. Модернизация магистральной тепловой сети В37-В38 ул. Вольная | 2022 | 2022 | [5 empty] | 500
19 | 001.02.03.229 | 9 | 9.1 | ИвТЭЦ-2 | ПИР. Модернизация магистральной тепловой сети В58/1-В62 ул. Дзержинского | 2022 | 2022 | [5 empty] | 500
20 | 001.02.03.230 | 9 | 9.1 | ИвТЭЦ-2 | ПИР. Модернизация магистральной тепловой сети А4-А6 ул. 10-го Августа | 2022 | 2022 | [5 empty] | 500
21 | 001.02.03.231 | 9 | 9.1 | ИвТЭЦ-2 | ПИР. Модернизация магистральной тепловой сети В78-В38 ул. Кузнецова-Вольная | 2022 | 2022 | [5 empty] | 500
22 | 001.02.03.232 | 9 | 9.1 | ИвТЭЦ-2 | ПИР. Модернизация магистральной тепловой сети В55-В57 ул. Жиделева | 2022 | 2022 | [5 empty] | 500
23 | 001.02.03.233 | 9 | 9.1 | ИвТЭЦ-2 | ПИР. Модернизация магистральной тепловой сети В17-В18 ул. Владимирская | 2022 | 2022 | [5 empty] | 500
24 | 001.02.03.234 | 9 | 9.1 | ИвТЭЦ-2 | ПИР. Модернизация магистральной тепловой сети А13-А83 ул. Советская | 2022 | 2022 | [5 empty] | 500
25 | 001.02.03.235 | 9 | 9.1 | ИвТЭЦ-2 | ПИР. Модернизация магистральной тепловой сети А83-А84 ул. Советская | 2022 | 2022 | [5 empty] | 500
26 | 001.02.03.236 | 9 | 9.1 | ИвТЭЦ-3 | ПИР. Модернизация магистральной тепловой сети Д62-Д62/2 ул. Станкостроителей | 2022 | 2022 | [5 empty] | 500
27 | 001.02.03.237 | 9 | 9.1 | ИвТЭЦ-3 | ПИР. Модернизация магистральной тепловой сети Д53-Д54 пр. Строителей | 2022 | 2022 | [5 empty] | 500
28 | 001.02.03.238 | 9 | 9.1 | ИвТЭЦ-2 | ПИР. Модернизация магистральной тепловой сети А6-А8 ул. 10-го Августа | 2022 | 2022 | [5 empty] | 500
29 | 001.02.03.239 | 9 | 9.1 | ИвТЭЦ-2 | ПИР. Модернизация магистральной тепловой сети А84-А85 ул. Советская | 2022 | 2022 | [5 empty] | 500
30 | 001.02.03.240 | 9 | 9.1 | ИвТЭЦ-3 | Модернизация магистральной тепловой сети Д14.02-Д14.04 мкр.Сух- Деряб мкр. | 2023 | 2023 | [5 empty] | 26206.7788
31 | 001.02.03.241 | 9 | 9.1 | ИвТЭЦ-2 | Модернизация магистральной тепловой сети В37-В38 ул. Вольная | 2023 | 2023 | [5 empty] | 11302.3287
32 | 001.02.03.242 | 9 | 9.1 | ИвТЭЦ-3 | Модернизация магистральной тепловой сети Д14.04-Д14.06 мкр.Сух-Деряб. | 2023 | 2023 | [5 empty] | 21894.5459
33 | 001.02.03.243 | 9 | 9.1 | ИвТЭЦ-3 | Модернизация магистральной тепловой сети Д30-Д31 ул. Куконковых | 2023 | 2023 | [5 empty] | 21478.5418
34 | 001.02.03.244 | 9 | 9.1 | ИвТЭЦ-2 | Модернизация магистральной тепловой сети В4-В3 ул. Стрелковая | 2023 | 2023 | [5 empty] | 17072.3647
35 | 001.02.03.245 | 9 | 9.1 | ИвТЭЦ-2 | Модернизация магистральной тепловой сети В58/1-В62 ул. Дзержинского | 2023 | 2023 | [5 empty] | 63746.5708
36 | 001.02.03.246 | 9 | 9.1 | ИвТЭЦ-2 | Модернизация магистральной тепловой сети А4-А6 ул. 10-го Августа | 2023 | 2023 | [5 empty] | 32111.3944
37 | 001.02.03.247 | 9 | 9.1 | ИвТЭЦ-2 | Модернизация магистральной тепловой сети В78-В38 ул. Кузнецова-Вольная | 2023 | 2023 | [5 empty] | 14927.1167
38 | 001.02.03.248 | 9 | 9.1 | ИвТЭЦ-2 | Модернизация магистральной тепловой сети В17-В18 ул. Владимирская | 2023 | 2023 | [5 empty] | 31447.2908
39 | 001.02.03.249 | 9 | 9.1 | ИвТЭЦ-2 | Модернизация магистральной тепловой сети А13-А83 ул. Советская | 2023 | 2023 | [5 empty] | 10208.4957
40 | 001.02.03.250 | 9 | 9.1 | ИвТЭЦ-2 | Модернизация магистральной тепловой сети А83-А84 ул. Советская | 2023 | 2023 | [5 empty] | 9772.2381
41 | 001.02.03.251 | 9 | 9.1 | ИвТЭЦ-3 | Модернизация магистральной тепловой сети Д62-Д62/2 ул. Станкостроителей | 2023 | 2023 | [5 empty] | 15503.7564
42 | 001.02.03.252 | 9 | 9.1 | ИвТЭЦ-3 | Модернизация магистральной тепловой сети Д53-Д54 пр. Строителей | 2023 | 2023 | [5 empty] | 30796.0145
43 | 001.02.03.253 | 9 | 9.1 | ИвТЭЦ-2 | Модернизация магистральной тепловой сети А6-А8 ул. 10-го Августа | 2023 | 2023 | [5 empty] | 51789.7491
44 | 001.02.03.254 | 9 | 9.1 | ИвТЭЦ-2 | Модернизация магистральной тепловой сети В82-В83 ул. Кузнецова-Менделеева | 2023 | 2023 | [5 empty] | 8691.7293
45 | 001.02.03.255 | 9 | 9.1 | ИвТЭЦ-2 | Модернизация магистральной тепловой сети А84-А85 ул. Советская | 2023 | 2023 | [5 empty] | 14186.5431
46 | 001.02.03.256 | 9 | 9.1 | ИвТЭЦ-2 | ПИР. Модернизация магистральной тепловой сети В55-В57 ул. Жиделева | 2023 | 2023 | [5 empty] | 544.93
47 | 001.02.03.257 | 9 | 9.1 | ИвТЭЦ-2 | ПИР.Модернизация магистральной тепловой сети В62-В64 ул. Дзержинского | 2023 | 2023 | [5 empty] | 544.93
48 | 001.02.03.258 | 9 | 9.1 | ИвТЭЦ-2 | ПИР.Модернизация магистральной тепловой сети В28-А102 ул. Театральная | 2023 | 2023 | [5 empty] | 544.93
49 | 001.02.03.259 | 9 | 9.1 | ИвТЭЦ-2 | ПИР.Модернизация магистральной тепловой сети С8-С9 ул. Колотилова | 2023 | 2023 | [5 empty] | 544.93
50 | 001.02.03.260 | 9 | 9.1 | ИвТЭЦ-3 | ПИР.Модернизация магистральной тепловой сети Е46-Е47 ул. Куконковых | 2023 | 2023 | [5 empty] | 544.93
51 | 001.02.03.261 | 9 | 9.1 | ИвТЭЦ-2 | ПИР.Модернизация магистральной тепловой сети В2-В3 ул. Стрелковая | 2023 | 2023 | [5 empty] | 544.93
52 | 001.02.03.262 | 9 | 9.1 | ИвТЭЦ-2 | ПИР.Модернизация магистральной тепловой сети С9-С10 ул. 3-го Интернационала | 2023 | 2023 | [5 empty] | 544.93
53 | 001.02.03.263 | 9 | 9.1 | ИвТЭЦ-2 | ПИР.Модернизация магистральной тепловой сети В89-В88 ул. Герцена-Менделеева | 2023 | 2023 | [5 empty] | 544.93
54 | 001.02.03.264 | 9 | 9.1 | ИвТЭЦ-3 | ПИР.Модернизация магистральной тепловой сети Д68-В137 ул. Ташкентская | 2023 | 2023 | [5 empty] | 544.93
55 | 001.02.03.265 | 9 | 9.1 | ИвТЭЦ-2 | ПИР.Модернизация магистральной тепловой сети В124.05-В124.13 ул. Володарского | 2023 | 2023 | [5 empty] | 544.93
56 | 001.02.03.266 | 9 | 9.1 | ИвТЭЦ-3 | ПИР.Модернизация магистральной тепловой сети В137-В135 ул. Ташкентская | 2023 | 2023 | [5 empty] | 544.93
57 | 001.02.03.267 | 9 | 9.1 | ИвТЭЦ-3 | ПИР.Модернизация магистральной тепловой сети Д47-Д48 ул. пр. Строителей | 2023 | 2023 | [5 empty] | 544.93
58 | 001.02.03.268 | 9 | 9.1 | ИвТЭЦ-3 | ПИР.Модернизация магистральной тепловой сети Д49-Д50 пр. Строителей | 2023 | 2023 | [5 empty] | 544.93
59 | 001.02.03.269 | 9 | 9.1 | ИвТЭЦ-2 | ПИР.Модернизация магистральной тепловой сети от A-91 до A-95 ул. Советская | 2023 | 2023 | [5 empty] | 544.93
60 | 001.02.03.270 | 9 | 9.1 | ИвТЭЦ-3 | ПИР.Модернизация магистральной тепловой сети Д62-Д64 ул. Ташкентская | 2023 | 2023 | [5 empty] | 544.93
61 | 001.02.03.271 | 9 | 9.1 | ИвТЭЦ-2 | Модернизация магистральной тепловой сети В55-В57 ул. Жиделева | 2024 | 2024 | [5 empty] | 19919.6301
62 | 001.02.03.272 | 9 | 9.1 | ИвТЭЦ-3 | Модернизация магистральной тепловой сети Д15-Д16 мкр. Сух- Дерябихский | 2024 | 2024 | [5 empty] | 21552.0206
63 | 001.02.03.273 | 9 | 9.1 | ИвТЭЦ-2 | Модернизация магистральной тепловой сети В62-В64 ул. Дзержинского | 2024 | 2024 | [5 empty] | 25694.3
64 | 001.02.03.274 | 9 | 9.1 | ИвТЭЦ-2 | Модернизация магистральной тепловой сети В28-А102 ул. Театральная | 2024 | 2024 | [5 empty] | 21064.2375
65 | 001.02.03.275 | 9 | 9.1 | ИвТЭЦ-2 | Модернизация магистральной тепловой сети С8-С9 ул. Колотилова | 2024 | 2024 | [5 empty] | 12663.0085
66 | 001.02.03.276 | 9 | 9.1 | ИвТЭЦ-3 | Модернизация магистральной тепловой сети Е46-Е47 ул. Куконковых | 2024 | 2024 | [5 empty] | 37269.8295
67 | 001.02.03.277 | 9 | 9.1 | ИвТЭЦ-2 | Модернизация магистральной тепловой сети В2-В3 ул. Стрелковая | 2024 | 2024 | [5 empty] | 45526.9684
68 | 001.02.03.278 | 9 | 9.1 | ИвТЭЦ-2 | Модернизация магистральной тепловой сети С9-С10 ул. 3-го Интернационала | 2024 | 2024 | [5 empty] | 23117.4191
69 | 001.02.03.279 | 9 | 9.1 | ИвТЭЦ-2 | Модернизация магистральной тепловой сети В89-В88 ул. Герцена-Менделеева | 2024 | 2024 | [5 empty] | 38845.9738
70 | 001.02.03.280 | 9 | 9.1 | ИвТЭЦ-3 | Модернизация магистральной тепловой сети Д68-В137 ул. Ташкентская | 2024 | 2024 | [5 empty] | 45723.3705
71 | 001.02.03.281 | 9 | 9.1 | ИвТЭЦ-2 | Модернизация магистральной тепловой сети В124.05-В124.13 ул. Володарского | 2024 | 2024 | [5 empty] | 25241.3544
72 | 001.02.03.282 | 9 | 9.1 | ИвТЭЦ-3 | Модернизация магистральной тепловой сети В137-В135 ул. Ташкентская | 2024 | 2024 | [5 empty] | 39104.83
73 | 001.02.03.283 | 9 | 9.1 | ИвТЭЦ-3 | Модернизация магистральной тепловой сети Д47-Д48 ул. пр. Строителей | 2024 | 2024 | [5 empty] | 15652.7877
74 | 001.02.03.284 | 9 | 9.1 | ИвТЭЦ-3 | Модернизация магистральной тепловой сети Д49-Д50 пр. Строителей | 2024 | 2024 | [5 empty] | 25370.412
75 | 001.02.03.285 | 9 | 9.1 | ИвТЭЦ-2 | Модернизация магистральной тепловой сети от A-91 до A-95 ул. Советская | 2024 | 2024 | [5 empty] | 7261.9468
76 | 001.02.03.286 | 9 | 9.1 | ИвТЭЦ-3 | Модернизация магистральной тепловой сети Д62-Д64 ул. Ташкентская | 2024 | 2024 | [5 empty] | 40166.6527
77 | 001.02.03.287 | 9 | 9.1 | ИвТЭЦ-3 | ПИР. Модернизация магистральной тепловой сети Е29-Е30 Кохомское шоссе | 2024 | 2024 | [5 empty] | 550
78 | 001.02.03.288 | 9 | 9.1 | ИвТЭЦ-2 | ПИР. Модернизация магистральной тепловой сети С10-С11 ул. 3-го Интернационала | 2024 | 2024 | [5 empty] | 550
79 | 001.02.03.289 | 9 | 9.1 | ИвТЭЦ-2 | ПИР. Модернизация магистральной тепловой сети В17-В15/1 ул. Владимирская | 2024 | 2024 | [5 empty] | 550
80 | 001.02.03.290 | 9 | 9.1 | ИвТЭЦ-3 | ПИР. Модернизация магистральной тепловой сети Д72-Д74 ул. Любимова | 2024 | 2024 | [5 empty] | 550
81 | 001.02.03.291 | 9 | 9.1 | ИвТЭЦ-2 | ПИР. Модернизация магистральной тепловой сети В41-В42 ул. Вольная | 2024 | 2024 | [5 empty] | 550
82 | 001.02.03.292 | 9 | 9.1 | ИвТЭЦ-2 | ПИР. Модернизация магистральной тепловой сети В66-В68 ул. Войкова | 2024 | 2024 | [5 empty] | 550
83 | 001.02.03.293 | 9 | 9.1 | ИвТЭЦ-3 | ПИР. Модернизация магистральной тепловой сети Д24-Д26 ул. Куконковых | 2024 | 2024 | [5 empty] | 550
84 | 001.02.03.294 | 9 | 9.1 | ИвТЭЦ-2 | ПИР. Модернизация магистральной тепловой сети C-17 до C-17.02 пр. Шереметевский | 2024 | 2024 | [5 empty] | 550
85 | 001.02.03.295 | 9 | 9.1 | ИвТЭЦ-2 | ПИР. Модернизация магистральной тепловой сети В120-В121 Ду 500, ул. Московская | 2024 | 2024 | [5 empty] | 550
86 | 001.02.03.296 | 9 | 9.1 | ИвТЭЦ-2 | ПИР. Модернизация магистральной тепловой сети В65-В66 ул. Войкова | 2024 | 2024 | [5 empty] | 550
87 | 001.02.03.297 | 9 | 9.1 | ИвТЭЦ-3 | ПИР. Модернизация магистральной тепловой сети В135/1-В134 ул. Ташкентская | 2024 | 2024 | [5 empty] | 550
88 | 001.02.03.298 | 9 | 9.1 | ИвТЭЦ-3 | ПИР. Модернизация магистральной тепловой сети Д54-Д55 пр. Строителей | 2024 | 2024 | [5 empty] | 550
89 | 001.02.03.299 | 9 | 9.1 | ИвТЭЦ-3 | ПИР. Модернизация магистральной тепловой сети Д55-Д56 пр. Строителей | 2024 | 2024 | [5 empty] | 550
90 | 001.02.03.300 | 9 | 9.1 | ИвТЭЦ-2 | Модернизация магистральной тепловой сети С4-С4/1 пер. Столярный | 2025 | 2025 | [5 empty] | 26564.7092
91 | 001.02.03.301 | 9 | 9.1 | ИвТЭЦ-3 | Модернизация магистральной тепловой сети Е29-Е30 Кохомское шоссе | 2025 | 2025 | [5 empty] | 29940.1155
92 | 001.02.03.302 | 9 | 9.1 | ИвТЭЦ-2 | Модернизация магистральной тепловой сети С10-С11 ул. 3-го Интернационала | 2025 | 2025 | [5 empty] | 49718.2564
93 | 001.02.03.303 | 9 | 9.1 | ИвТЭЦ-2 | Модернизация магистральной тепловой сети В17-В15/1 ул. Владимирская | 2025 | 2025 | [5 empty] | 35350.718
94 | 001.02.03.304 | 9 | 9.1 | ИвТЭЦ-3 | Модернизация магистральной тепловой сети Д72-Д74 ул. Любимова | 2025 | 2025 | [5 empty] | 36657.837
95 | 001.02.03.305 | 9 | 9.1 | ИвТЭЦ-2 | Модернизация магистральной тепловой сети В41-В42 ул. Вольная | 2025 | 2025 | [5 empty] | 14612.5224
96 | 001.02.03.306 | 9 | 9.1 | ИвТЭЦ-2 | Модернизация магистральной тепловой сети В66-В68 ул. Войкова | 2025 | 2025 | [5 empty] | 24743.9969
97 | 001.02.03.307 | 9 | 9.1 | ИвТЭЦ-3 | Модернизация магистральной тепловой сети Д24-Д26 ул. Куконковых | 2025 | 2025 | [5 empty] | 28416.1947
98 | 001.02.03.308 | 9 | 9.1 | ИвТЭЦ-2 | Модернизация магистральной тепловой сети C-17 до C-17.02 пр. Шереметевский | 2025 | 2025 | [5 empty] | 9550.3836
99 | 001.02.03.309 | 9 | 9.1 | ИвТЭЦ-2 | Модернизация магистральной тепловой сети В120-В121 Ду 500, ул. Московская | 2025 | 2025 | [5 empty] | 27747.9796
100 | 001.02.03.310 | 9 | 9.1 | ИвТЭЦ-2 | Модернизация магистральной тепловой сети В65-В66 ул. Войкова | 2025 | 2025 | [5 empty] | 32879.1117
101 | 001.02.03.311 | 9 | 9.1 | ИвТЭЦ-3 | Модернизация магистральной тепловой сети В135/1-В134 ул. Ташкентская | 2025 | 2025 | [5 empty] | 22653.1814
102 | 001.02.03.312 | 9 | 9.1 | ИвТЭЦ-3 | Модернизация магистральной тепловой сети Д54-Д55 пр. Строителей | 2025 | 2025 | [5 empty] | 11870.4145
103 | 001.02.03.313 | 9 | 9.1 | ИвТЭЦ-3 | Модернизация магистральной тепловой сети Д55-Д56 пр. Строителей | 2025 | 2025 | [5 empty] | 23398.7037
104 | 001.02.03.314 | 9 | 9.1 | ИвТЭЦ-2 | ПИР. Модернизация магистральной тепловой сети В64-В65 ул. Войкова | 2025 | 2025 | [5 empty] | 575
105 | 001.02.03.315 | 9 | 9.1 | ИвТЭЦ-3 | ПИР.Модернизация магистральной тепловой сети Д74-Д75 ул. Любимова | 2025 | 2025 | [5 empty] | 575
106 | 001.02.03.316 | 9 | 9.1 | ИвТЭЦ-2 | ПИР.Модернизация магистральной тепловой сети В34-В35 ул. Мархлевского | 2025 | 2025 | [5 empty] | 575
107 | 001.02.03.317 | 9 | 9.1 | ИвТЭЦ-3 | ПИР.Модернизация магистральной тепловой сети Д19.2-Д20 Кохомское шоссе | 2025 | 2025 | [5 empty] | 575
108 | 001.02.03.318 | 9 | 9.1 | ИвТЭЦ-3 | ПИР.Модернизация магистральной тепловой сети Е16-Е17 г.Кохма ул. Владимирская | 2025 | 2025 | [5 empty] | 575
109 | 001.02.03.319 | 9 | 9.1 | ИвТЭЦ-2 | ПИР.Модернизация магистральной тепловой сети В22-В24 ул. Варенцовой | 2025 | 2025 | [5 empty] | 575
110 | 001.02.03.320 | 9 | 9.1 | ИвТЭЦ-3 | ПИР.Модернизация магистральной тепловой сети Д56-Д58 пр. строителей | 2025 | 2025 | [5 empty] | 575
111 | 001.02.03.321 | 9 | 9.1 | ИвТЭЦ-3 | ПИР.Модернизация магистральной тепловой сети Д29-Д30 ул. Куконковых | 2025 | 2025 | [5 empty] | 575
112 | 001.02.03.322 | 9 | 9.1 | ИвТЭЦ-3 | ПИР.Модернизация магистральной тепловой сети ПНС4-Д153 ул. Куконковых | 2025 | 2025 | [5 empty] | 575
113 | 001.02.03.323 | 9 | 9.1 | ИвТЭЦ-3 | ПИР.Модернизация магистральной тепловой сети Д52-Д53 пр. Строителей | 2025 | 2025 | [5 empty] | 575
114 | 001.02.03.324 | 9 | 9.1 | ИвТЭЦ-2 | ПИР.Модернизация магистральной тепловой сети А59-А61 ул. Гнедина | 2025 | 2025 | [5 empty] | 575
115 | 001.02.03.325 | 9 | 9.1 | ИвТЭЦ-2 | ПИР.Модернизация магистральной тепловой сети В1-В2 ул. Стрелковая | 2025 | 2025 | [5 empty] | 575
116 | 001.02.03.326 | 9 | 9.1 | ИвТЭЦ-2 | Модернизация магистральной тепловой сети В64-В65 ул. Войкова | 2026 | 2026 | [5 empty] | 17321.2883
117 | 001.02.03.327 | 9 | 9.1 | ИвТЭЦ-3 | Модернизация магистральной тепловой сети Д74-Д75 ул. Любимова | 2026 | 2026 | [5 empty] | 20735.1191
118 | 001.02.03.328 | 9 | 9.1 | ИвТЭЦ-2 | Модернизация магистральной тепловой сети В34-В35 ул. Мархлевского | 2026 | 2026 | [5 empty] | 18601.7102
119 | 001.02.03.329 | 9 | 9.1 | ИвТЭЦ-3 | Модернизация магистральной тепловой сети Д19.2-Д20 Кохомское шоссе | 2026 | 2026 | [5 empty] | 24034.5098
120 | 001.02.03.330 | 9 | 9.1 | ИвТЭЦ-3 | Модернизация магистральной тепловой сети Е16-Е17 г.Кохма ул. Владимирская | 2026 | 2026 | [5 empty] | 21231.3709
121 | 001.02.03.331 | 9 | 9.1 | ИвТЭЦ-2 | Модернизация магистральной тепловой сети В22-В24 ул. Варенцовой | 2026 | 2026 | [5 empty] | 38485.0373
122 | 001.02.03.332 | 9 | 9.1 | ИвТЭЦ-3 | Модернизация магистральной тепловой сети Д56-Д58 пр. строителей | 2026 | 2026 | [5 empty] | 43037.4271
123 | 001.02.03.333 | 9 | 9.1 | ИвТЭЦ-3 | Модернизация магистральной тепловой сети Д29-Д30 ул. Куконковых | 2026 | 2026 | [5 empty] | 47061.1322
124 | 001.02.03.334 | 9 | 9.1 | ИвТЭЦ-3 | Модернизация магистральной тепловой сети ПНС4-Д153 ул. Куконковых | 2026 | 2026 | [5 empty] | 71914.2681
125 | 001.02.03.335 | 9 | 9.1 | ИвТЭЦ-3 | Модернизация магистральной тепловой сети Д52-Д53 пр. Строителей | 2026 | 2026 | [5 empty] | 25010.4979
126 | 001.02.03.336 | 9 | 9.1 | ИвТЭЦ-2 | Модернизация магистральной тепловой сети А59-А61 ул. Гнедина | 2026 | 2026 | [5 empty] | 42583.5494
127 | 001.02.03.337 | 9 | 9.1 | ИвТЭЦ-2 | Модернизация магистральной тепловой сети В1-В2 ул. Стрелковая | 2026 | 2026 | [5 empty] | 10643.868
128 | 001.02.03.338 | 9 | 9.1 | ИвТЭЦ-2 | ПИР. Модернизация магистральной тепловой сети C-50.16 до C-50.20 ул. 10 Проезд | 2026 | 2026 | [5 empty] | 500
129 | 001.02.03.339 | 9 | 9.1 | ИвТЭЦ-2 | ПИР. Модернизация магистральной тепловой сети А22-А22/1 пер. Подгорный | 2026 | 2026 | [5 empty] | 500
130 | 001.02.03.340 | 9 | 9.1 | ИвТЭЦ-3 | ПИР. Модернизация магистральной тепловой сети Е30-Д19, Кохомское шоссе | 2026 | 2026 | [5 empty] | 500
131 | 001.02.03.341 | 9 | 9.1 | ИвТЭЦ-2 | Модернизация магистральной тепловой сети C-50.16 до C-50.20 ул. 10 Проезд | 2027 | 2027 | [5 empty] | 14077.2264
132 | 001.02.03.342 | 9 | 9.1 | ИвТЭЦ-2 | Модернизация магистральной тепловой сети А22-А22/1 пер. Подгорный | 2027 | 2027 | [5 empty] | 5419.2314
133 | 001.02.03.343 | 9 | 9.1 | ИвТЭЦ-3 | Модернизация магистральной тепловой сети Е30-Д19, Кохомское шоссе | 2027 | 2027 | [5 empty] | 9338.8474
134 | 001.02.03.344 | 9 | 9.1 | ИвТЭЦ-3 | ПИР. Модернизация магистральной тепловой сети ПНС-7 до D-24 Кохомское шоссе | 2027 | 2027 | [5 empty] | 600
135 | 001.02.03.345 | 9 | 9.1 | ИвТЭЦ-2 | ПИР.Модернизация магистральной тепловой сети от A-3 до A-3.06 ул. Лакина | 2027 | 2027 | [5 empty] | 600
136 | 001.02.03.346 | 9 | 9.1 | ИвТЭЦ-2 | ПИР.Модернизация магистральной тепловой сети A-3.06 до A-3.10 ул. Лакина | 2027 | 2027 | [5 empty] | 600
137 | 001.02.03.347 | 9 | 9.1 | ИвТЭЦ-3 | Модернизация магистральной тепловой сети ПНС-7 до D-24 Кохомское шоссе | 2028 | 2028 | [5 empty] | 18606.734
138 | 001.02.03.348 | 9 | 9.1 | ИвТЭЦ-2 | Модернизация магистральной тепловой сети от A-3 до A-3.06 ул. Лакина | 2028 | 2028 | [5 empty] | 11193.5019
139 | 001.02.03.349 | 9 | 9.1 | ИвТЭЦ-2 | Модернизация магистральной тепловой сети A-3.06 до A-3.10 ул. Лакина | 2028 | 2028 | [5 empty] | 36999.8844
140 | 001.02.03.350 | 9 | 9.1 | ИвТЭЦ-2 | ПИР. Модернизация магистральной тепловой A-26 до A-27 ул. Калинина | 2028 | 2028 | [5 empty] | 500
141 | 001.02.03.351 | 9 | 9.1 | ИвТЭЦ-2 | ПИР. Модернизация магистральной тепловой сети A-25.22 до A-25.10 ул. Батурина | 2028 | 2028 | [5 empty] | 500
142 | 001.02.03.352 | 9 | 9.1 | ИвТЭЦ-3 | ПИР. Модернизация магистральной тепловой B-134 до B-133 ул. Ташкентская | 2028 | 2028 | [5 empty] | 500
143 | 001.02.03.353 | 9 | 9.1 | ИвТЭЦ-2 | Модернизация магистральной тепловой A-26 до A-27 ул. Калинина | 2029 | 2029 | [5 empty] | 15960.6717
144 | 001.02.03.354 | 9 | 9.1 | ИвТЭЦ-2 | Модернизация магистральной тепловой сети A-25.22 до A-25.10 ул. Батурина | 2029 | 2029 | [5 empty] | 5075.9884
145 | 001.02.03.355 | 9 | 9.1 | ИвТЭЦ-3 | Модернизация магистральной тепловой B-134 до B-133 ул. Ташкентская | 2029 | 2029 | [5 empty] | 15850.0261
146 | 001.02.03.356 | 9 | 9.1 | ИвТЭЦ-2 | ПИР. Модернизация магистральной тепловой A-32 до A-33 ул. Калинина | 2029 | 2029 | [5 empty] | 500
147 | 001.02.03.357 | 9 | 9.1 | ИвТЭЦ-2 | ПИР. Модернизация магистральной тепловой A-37 до A-38 ул. Калинина | 2029 | 2029 | [5 empty] | 500
148 | 001.02.03.358 | 9 | 9.1 | ИвТЭЦ-2 | ПИР. Модернизация магистральной тепловой A-87 до A-88 ул. Советская | 2029 | 2029 | [5 empty] | 500
149 | 001.02.03.359 | 9 | 9.1 | ИвТЭЦ-2 | Модернизация магистральной тепловой A-32 до A-33 ул. Калинина | 2030 | 2030 | [5 empty] | 30712.6852
150 | 001.02.03.360 | 9 | 9.1 | ИвТЭЦ-2 | Модернизация магистральной тепловой A-37 до A-38 ул. Калинина | 2030 | 2030 | [5 empty] | 17801.5516
151 | 001.02.03.361 | 9 | 9.1 | ИвТЭЦ-2 | Модернизация магистральной тепловой A-87 до A-88 ул. Советская | 2030 | 2030 | [5 empty] | 11850.2257
152 | 001.02.03.362 | 9 | 9.1 | ИвТЭЦ-2 | ПИР. Модернизация магистральной тепловой от C-31 до C-32 ул. Хрустальная | 2030 | 2030 | [5 empty] | 500
153 | 001.02.03.363 | 9 | 9.1 | ИвТЭЦ-2 | ПИР. Модернизация магистральной тепловой от ПНС-N 1 до A-49/01 пер. Темный | 2030 | 2030 | [5 empty] | 500
154 | 001.02.03.364 | 9 | 9.1 | ИвТЭЦ-2 | ПИР. Модернизация магистральной тепловой от ПНС-N 1 до А-50 пер. Темный | 2030 | 2030 | [5 empty] | 500
155 | 001.02.03.365 | 9 | 9.1 | ИвТЭЦ-3 | ПИР. Модернизация магистральной тепловой от D-117 до D-60.10 ул. Лежневская | 2030 | 2030 | [5 empty] | 500
156 | 001.02.03.366 | 9 | 9.1 | ИвТЭЦ-2 | ПИР. Модернизация магистральной тепловой от B-124.01 до B-124.03 ул. Майорова | 2030 | 2030 | [5 empty] | 500
157 | 001.02.03.367 | 9 | 9.1 | ИвТЭЦ-2 | Модернизация магистральной тепловой от C-31 до C-32 ул. Хрустальная | 2031 | 2031 | [5 empty] | 8590.041
158 | 001.02.03.368 | 9 | 9.1 | ИвТЭЦ-2 | Модернизация магистральной тепловой от ПНС-N 1 до A-49/01 пер. Темный | 2031 | 2031 | [5 empty] | 6271.8526
159 | 001.02.03.369 | 9 | 9.1 | ИвТЭЦ-2 | Модернизация магистральной тепловой от ПНС-N 1 до А-50 пер. Темный | 2031 | 2031 | [5 empty] | 4881.5949
160 | 001.02.03.370 | 9 | 9.1 | ИвТЭЦ-3 | Модернизация магистральной тепловой от D-117 до D-60.10 ул. Лежневская | 2031 | 2031 | [5 empty] | 39812.1578
161 | 001.02.03.371 | 9 | 9.1 | ИвТЭЦ-2 | Модернизация магистральной тепловой от B-124.01 до B-124.03 ул. Майорова | 2031 | 2031 | [5 empty] | 16607.3332
162 | 001.02.03.372 | 9 | 9.1 | ИвТЭЦ-3 | ПИР. Модернизация магистральной тепловой сети D-45/1 до D-47 пр. Строителей | 2031 | 2031 | [5 empty] | 500
163 | 001.02.03.373 | 9 | 9.1 | ИвТЭЦ-2 | ПИР. Модернизация магистральной тепловой сети от A-100 до A-102 ул. Степанова | 2031 | 2031 | [5 empty] | 500
164 | 001.02.03.374 | 9 | 9.1 | ИвТЭЦ-2 | ПИР. Модернизация магистральной тепловой сети A-25.20 до A-25.22 ул. Батурина | 2031 | 2031 | [5 empty] | 500
165 | 001.02.03.375 | 9 | 9.1 | ИвТЭЦ-3 | Модернизация магистральной тепловой сети D-45/1 до D-47 пр. Строителей | 2032 | 2032 | [5 empty] | 50313.0918
166 | 001.02.03.376 | 9 | 9.1 | ИвТЭЦ-2 | Модернизация магистральной тепловой сети от A-100 до A-102 ул. Степанова | 2032 | 2032 | [5 empty] | 12241.7522
167 | 001.02.03.377 | 9 | 9.1 | ИвТЭЦ-2 | Модернизация магистральной тепловой сети A-25.20 до A-25.22 ул. Батурина | 2032 | 2032 | [5 empty] | 12641.9199
168 | 001.02.03.378 | 9 | 9.1 | ИвТЭЦ-2 | ПИР. Модернизация магистральной тепловой от К-2 до C-1, тер. ППЖТ-2 | 2032 | 2032 | [5 empty] | 500
169 | 001.02.03.379 | 9 | 9.1 | ИвТЭЦ-2 | ПИР. Модернизация магистральной тепловой сети В121-В122 ул. К.Петрачкова | 2032 | 2032 | [5 empty] | 500
170 | 001.02.03.380 | 9 | 9.1 | ИвТЭЦ-2 | ПИР. Модернизация магистральной тепловой сети К-5 до C-31 ул. Хрустальная | 2032 | 2032 | [5 empty] | 500
171 | 001.02.03.381 | 9 | 9.1 | ИвТЭЦ-2 | ПИР. Модернизация магистральной тепловой сети A-33 до A-34 ул. Калинина | 2032 | 2032 | [5 empty] | 500
172 | 001.02.03.382 | 9 | 9.1 | ИвТЭЦ-2 | Модернизация магистральной тепловой от К-2 до C-1, тер. ППЖТ-2 | 2033 | 2033 | [5 empty] | 24539.1071
173 | 001.02.03.383 | 9 | 9.1 | ИвТЭЦ-2 | Модернизация магистральной тепловой сети В121-В122 ул. К.Петрачкова | 2033 | 2033 | [5 empty] | 27738.8503
174 | 001.02.03.384 | 9 | 9.1 | ИвТЭЦ-2 | Модернизация магистральной тепловой сети К-5 до C-31 ул. Хрустальная | 2033 | 2033 | [5 empty] | 5034.8653
175 | 001.02.03.385 | 9 | 9.1 | ИвТЭЦ-2 | Модернизация магистральной тепловой сети A-33 до A-34 ул. Калинина | 2033 | 2033 | [5 empty] | 18580.8196
176 | 001.02.03.386 | 9 | 9.1 | ИвТЭЦ-2 | ПИР. Модернизация магистральной тепловой сети В122-В124 ул. К.Петрачкова | 2033 | 2033 | [5 empty] | 500
177 | 001.02.03.387 | 9 | 9.1 | ИвТЭЦ-2 | ПИР. Модернизация магистральной тепловой сети A-24 до A-26 ул. Калинина | 2033 | 2033 | [5 empty] | 500
178 | 001.02.03.388 | 9 | 9.1 | ИвТЭЦ-2 | ПИР. Модернизация магистральной тепловой сети B-6 до B-138 ул. Смирнова | 2033 | 2033 | [5 empty] | 500
179 | 001.02.03.389 | 9 | 9.1 | ИвТЭЦ-2 | Модернизация магистральной тепловой сети В122-В124 ул. К.Петрачкова | 2034 | 2034 | [5 empty] | 57831.3775
180 | 001.02.03.390 | 9 | 9.1 | ИвТЭЦ-2 | Модернизация магистральной тепловой сети A-24 до A-26 ул. Калинина | 2034 | 2034 | [5 empty] | 15755.1276
181 | 001.02.03.391 | 9 | 9.1 | ИвТЭЦ-2 | Модернизация магистральной тепловой сети B-6 до B-138 ул. Смирнова | 2034 | 2034 | [5 empty] | 8644.1243
182 | 001.02.03.392 | 9 | 9.1 | ИвТЭЦ-2 | ПИР. Модернизация магистральной тепловой сети A-36 до A-37 ул. Калинина | 2034 | 2034 | [5 empty] | 500
183 | 001.02.03.393 | 9 | 9.1 | ИвТЭЦ-2 | ПИР. Модернизация магистральной тепловой сети A-28 до B-47.11 ул. Демидова | 2034 | 2034 | [5 empty] | 500
184 | 001.02.03.394 | 9 | 9.1 | ИвТЭЦ-2 | ПИР. Модернизация магистральной тепловой сети A-28 до A-29 ул. Калинина | 2034 | 2034 | [5 empty] | 500
185 | 001.02.03.395 | 9 | 9.1 | ИвТЭЦ-2 | ПИР. Модернизация магистральной тепловой сети C-21.76 до A-31 ул. Комсомольская | 2034 | 2034 | [5 empty] | 500
186 | 001.02.03.396 | 9 | 9.1 | ИвТЭЦ-2 | Модернизация магистральной тепловой сети A-36 до A-37 ул. Калинина | 2035 | 2035 | [5 empty] | 21272.1137
187 | 001.02.03.397 | 9 | 9.1 | ИвТЭЦ-2 | Модернизация магистральной тепловой сети A-28 до B-47.11 ул. Демидова | 2035 | 2035 | [5 empty] | 8786.936
188 | 001.02.03.398 | 9 | 9.1 | ИвТЭЦ-2 | Модернизация магистральной тепловой сети A-28 до A-29 ул. Калинина | 2035 | 2035 | [5 empty] | 21533.1635
189 | 001.02.03.399 | 9 | 9.1 | ИвТЭЦ-2 | Модернизация магистральной тепловой сети C-21.76 до A-31 ул. Комсомольская | 2035 | 2035 | [5 empty] | 7466.8684
190 | 001.02.03.400 | 9 | 9.1 | ИвТЭЦ-3 | ПИР. D-11 до D-12 Ивановский район д. Ясюниха | 2035 | 2035 | [5 empty] | 500
191 | 001.02.03.331 | 9 | 9.1 | ИвТЭЦ-3 | D- 3. - D- 18 (по обратному трубопроводу) | 2024 | 2025 | [5 empty] | 247122.1213
192 | 001.02.02.097 | 6.2 | 6.2 | ИвТЭЦ-2 | Строительство участка тепловой сети 2Ду 150 мм протяженностью 150 м для переключения потребителей котельной ИБХР ФКУ «ЦОУМТС МВД России» и котельной ООО «Теплоснаб-2010» на ИвТЭЦ-2 | 2023 | 2024 | [5 empty] | 7426.9017
193 | 001.02.02.098 | 6.2 | 6.2 | ИвТЭЦ-2 | Строительство участка тепловой сети 2Ду 200 мм протяженностью 650 м для переключения потребителей котельной ООО «Теплоснаб-2010» на ИвТЭЦ-2 | 2023 | 2024 | [5 empty] | 63242.5828
194 | 001.02.02.100 | 6.2 | 6.2 | ИвТЭЦ-2 | Реконструкция участка тепловой сети с увеличением диаметра с 2Ду 300 на 2Ду 400 протяженностью 880 м | 2023 | 2024 | [5 empty] | 40044.3732
195 | 001.02.08.332 | 6.2 | 6.3 | ТЭЦ-2 | Строительство ЦТП с понижением температурного графика для переключения потребителей котельной ИБХР ФКУ «ЦОУМТС МВД России» и котельной ООО «Теплоснаб-2010» на ИвТЭЦ-2 | 2023 | 2024 | [5 empty] | 17373.5152
Итого | [12 empty] | 2976816.0796 | 0 | 0

## 3.14 (hidden)
Производительность ВПУ за 2017-2021 годы | [6 empty] | Возврат к | Приложение_3
Параметр | Ед. изм. | 2017 | 2018 | 2019 | 2020 | 2021
Котельная №2 АО «ИвГТЭ»
Производительность ВПУ | т/ч | 0 | 1 | 1 | 1 | 1
Срок службы | лет | 0 | 0 | 1 | 2 | 3
Количество баков-аккумуляторов | ед. | 0 | 0 | 0 | 0 | 0
Общая емкость баков-аккумуляторов | м³ | 0 | 0 | 0 | 0 | 0
Расчетный часовой расход для подпитки системы теплоснабжения | т/ч | 0 | 0 | 0 | 0 | 0.034 | ←указана расчетная нормативная подпитка контура отопления (т/трассы+ВСО потребителей)
Всего подпитка тепловой сети, в том числе | т/ч | 0.004 | 0.002 | 0.002 | 0.003 | 0
нормативные утечки теплоносителя | т/ч | 0.002 | 0.002 | 0.002 | 0.002 | 0
сверхнормативные утечки теплоносителя | т/ч | 0.001 | 0 | 0 | 0 | 0
Среднечасовой расход теплоносителя из тепловых сетей на цели ГВС (для открытых) систем теплоснабжения, м³/час | т/ч | 0.135 | 0.125 | 0.103 | 0.042 | 0
Объем аварийной подпитки (химически не обработанной и не деаэрированной водой) | т/ч | 0 | 0 | 0 | 0 | 0
Резерв (+) / дефицит (-) ВПУ | т/ч | -0.143 | 0.871 | 0.892 | 0.95 | 1
Доля резерва | % | 0% | 87.1% | 89.2% | 95% | 100%
Котельная №3 АО «ИвГТЭ»
Производительность ВПУ | т/ч | 0 | 0 | 0 | 0 | 0
Срок службы | лет | 0 | 0 | 0 | 0 | 0
Количество баков-аккумуляторов | ед. | 1 | 1 | 1 | 1 | 1
Общая емкость баков-аккумуляторов | м³ | 6 | 6 | 6 | 6 | 6
Расчетный часовой расход для подпитки системы теплоснабжения | т/ч | 0.005 | 0.011 | 0.011 | 0.013 | 0 | ←указана расчетная нормативная подпитка контура отопления (т/трассы+ВСО потребителей), подпитка с котельной №17
Всего подпитка тепловой сети, в том числе | т/ч | 0.002 | 0.002 | 0.003 | 0.003 | 0.004
нормативные утечки теплоносителя | т/ч | 0.002 | 0.002 | 0.003 | 0.003 | 0.004
сверхнормативные утечки теплоносителя | т/ч | 0 | 0 | 0 | 0 | 0
Среднечасовой расход теплоносителя из тепловых сетей на цели ГВС (для открытых) систем теплоснабжения, м³/час | т/ч | 0.137 | 0.171 | 0.126 | 0.159 | 0.134
Объем аварийной подпитки (химически не обработанной и не деаэрированной водой) | т/ч | 0 | 0 | 0 | 0 | 0
Резерв (+) / дефицит (-) ВПУ | т/ч | -0.142 | -0.182 | -0.137 | -0.172 | 0
Доля резерва | % | 0% | 0% | 0% | 0% | 0%
Котельная №10 АО «ИвГТЭ»
Производительность ВПУ | т/ч | 3 | 3 | 3 | 3 | 3
Срок службы | лет | 9 | 10 | 11 | 12 | 13
Количество баков-аккумуляторов | ед. | 0 | 0 | 0 | 0 | 0
Общая емкость баков-аккумуляторов | м³ | 0 | 0 | 0 | 0 | 0
Расчетный часовой расход для подпитки системы теплоснабжения | т/ч | 0.011 | 0.017 | 0.017 | 0.003 | 0.023 | ←указана расчетная нормативная подпитка контура отопления (т/трассы+ВСО потребителей)
Всего подпитка тепловой сети, в том числе | т/ч | 0.002 | 0.002 | 0.004 | 0.002 | 0.001
нормативные утечки теплоносителя | т/ч | 0.002 | 0.002 | 0.003 | 0.001 | 0.001
сверхнормативные утечки теплоносителя | т/ч | 0 | 0 | 0.001 | 0.001 | 0
Среднечасовой расход теплоносителя из тепловых сетей на цели ГВС (для открытых) систем теплоснабжения, м³/час | т/ч | 0.131 | 0.095 | 0.1 | 0.101 | 0.117
Объем аварийной подпитки (химически не обработанной и не деаэрированной водой) | т/ч | 0 | 0 | 0 | 0 | 0
Резерв (+) / дефицит (-) ВПУ | т/ч | 2.858 | 2.888 | 2.883 | 2.896 | 2.882
Доля резерва | % | 95.3% | 96.3% | 96.1% | 96.5% | 96.07%
Котельная №17 АО «ИвГТЭ»
Производительность ВПУ | т/ч | 0 | 0 | 0 | 0 | 0
Срок службы | лет | 0 | 0 | 0 | 0 | 0
Количество баков-аккумуляторов | ед. | 2 | 2 | 2 | 2 | 2
Общая емкость баков-аккумуляторов | м³ | 20 | 20 | 20 | 20 | 20
Расчетный часовой расход для подпитки системы теплоснабжения | т/ч | 0.092 | 0.063 | 0.041 | 0.051 | 0.137 | ←указана расчетная нормативная подпитка контура отопления (т/трассы+ВСО потребителей)
Всего подпитка тепловой сети, в том числе | т/ч | 0.054 | 0.058 | 0.034 | 0.057 | 0.176
нормативные утечки теплоносителя | т/ч | 0.05 | 0.047 | 0.034 | 0.052 | 0.047
сверхнормативные утечки теплоносителя | т/ч | 0.004 | 0.011 | 0.001 | 0.005 | 0.129
Среднечасовой расход теплоносителя из тепловых сетей на цели ГВС (для открытых) систем теплоснабжения, м³/час | т/ч | 0.352 | 0.346 | 0.32 | 0.34 | 0.356
Объем аварийной подпитки (химически не обработанной и не деаэрированной водой) | т/ч | 0 | 0 | 0 | 0 | 0
Резерв (+) / дефицит (-) ВПУ | т/ч | -0.444 | -0.409 | -0.362 | -0.391 | 0
Доля резерва | % | 0% | 0% | 0% | 0% | 0%
Котельная №18 АО «ИвГТЭ»
Производительность ВПУ | т/ч | 5.85 | 5.85 | 5.85 | 5.85 | 1.8
Срок службы | лет | 39 | 40 | 41 | 42 | 3
Количество баков-аккумуляторов | ед. | 0 | 0 | 0 | 0 | 0
Общая емкость баков-аккумуляторов | м³ | 0 | 0 | 0 | 0 | 0
Расчетный часовой расход для подпитки системы теплоснабжения | т/ч | 0.011 | 0.009 | 0.006 | 0.01 | 0.123
Всего подпитка тепловой сети, в том числе | т/ч | 0.001 | 0.001 | 0.001 | 0.005 | 0.008
нормативные утечки теплоносителя | т/ч | 0.001 | 0.001 | 0.001 | 0.005 | 0.008
сверхнормативные утечки теплоносителя | т/ч | 0 | 0 | 0 | 0 | 0
Среднечасовой расход теплоносителя из тепловых сетей на цели ГВС (для открытых) систем теплоснабжения, м³/час | т/ч | 0.002 | 0.001 | 0.001 | 0 | 0 | Примечание: указан объем утечек у потребителей
Объем аварийной подпитки (химически не обработанной и не деаэрированной водой) | т/ч | 0 | 0 | 0 | 0 | 0
Резерв (+) / дефицит (-) ВПУ | т/ч | 5.838 | 5.841 | 5.843 | 5.839 | 1.792
Доля резерва | % | 99.8% | 99.8% | 99.9% | 99.8% | 99.56%
Котельная №19 АО «ИвГТЭ»
Производительность ВПУ | т/ч | 30 | 30 | 30 | 30 | 30
Срок службы | лет | 25 | 26 | 27 | 28 | 29
Количество баков-аккумуляторов | ед. | 2 | 2 | 2 | 2 | 2
Общая емкость баков-аккумуляторов | м³ | 100 | 100 | 100 | 100 | 100
Расчетный часовой расход для подпитки системы теплоснабжения | т/ч | 0.18 | 0.212 | 0.127 | 0.107 | 0.205
Всего подпитка тепловой сети, в том числе | т/ч | 0.04 | 0.04 | 0.039 | 0.04 | 0.039
нормативные утечки теплоносителя | т/ч | 0.04 | 0.04 | 0.039 | 0.036 | 0.039
сверхнормативные утечки теплоносителя | т/ч | 0 | 0 | 0 | 0.003 | 0
Среднечасовой расход теплоносителя из тепловых сетей на цели ГВС (для открытых) систем теплоснабжения, м³/час | т/ч | 2.286 | 2.014 | 2.166 | 2.14 | 2.178
Объем аварийной подпитки (химически не обработанной и не деаэрированной водой) | т/ч | 0 | 0 | 0 | 0 | 0
Резерв (+) / дефицит (-) ВПУ | т/ч | 27.534 | 27.774 | 27.708 | 27.752 | 27.783
Доля резерва | % | 91.8% | 92.6% | 92.4% | 92.5% | 92.61%
Котельная №23 АО «ИвГТЭ»
Производительность ВПУ | т/ч | 12 | 12 | 12 | 12 | 12
Срок службы | лет | 21 | 22 | 23 | 24 | 25
Количество баков-аккумуляторов | ед. | 0 | 0 | 0 | 0 | 0
Общая емкость баков-аккумуляторов | м³ | 0 | 0 | 0 | 0 | 0
Расчетный часовой расход для подпитки системы теплоснабжения | т/ч | 1.363 | 1.121 | 1.226 | 1.156 | 2.401 | ←указана расчетная нормативная подпитка контура отопления (т/трассы+ВСО потребителей)
Всего подпитка тепловой сети, в том числе | т/ч | 1.225 | 0.981 | 1.087 | 1.055 | 1.908
нормативные утечки теплоносителя | т/ч | 1.189 | 0.951 | 0.928 | 0.888 | 0.948
сверхнормативные утечки теплоносителя | т/ч | 0.036 | 0.03 | 0.159 | 0.168 | 0.96
Среднечасовой расход теплоносителя из тепловых сетей на цели ГВС (для открытых) систем теплоснабжения, м³/час | т/ч | 1.144 | 0.92 | 1.276 | 0.666 | 1.489 | Примечание: указан объем утечек у потребителей
Объем аварийной подпитки (химически не обработанной и не деаэрированной водой) | т/ч | 0 | 0 | 0 | 0 | 0
Резерв (+) / дефицит (-) ВПУ | т/ч | 9.492 | 9.96 | 9.498 | 10.177 | 8.603
Доля резерва | % | 79.1% | 83% | 79.1% | 84.8% | 71.69%
Котельная №24 АО «ИвГТЭ»
Производительность ВПУ | т/ч | 0 | 0 | 1.5 | 1.5 | 1.5
Срок службы | лет | 0 | 0 | 0 | 1 | 2
Количество баков-аккумуляторов | ед. | 2 | 2 | 2 | 2 | 0
Общая емкость баков-аккумуляторов | м³ | 20 | 20 | 20 | 20 | 0
Расчетный часовой расход для подпитки системы теплоснабжения | т/ч | 0.015 | 0.02 | 0.036 | 0.016 | 0.076 | ←указана расчетная нормативная подпитка контура отопления (т/трассы+ВСО потребителей)
Всего подпитка тепловой сети, в том числе | т/ч | 0.001 | 0.003 | 0.019 | 0.008 | 0.004
нормативные утечки теплоносителя | т/ч | 0.001 | 0.003 | 0.019 | 0.008 | 0.004
сверхнормативные утечки теплоносителя | т/ч | 0 | 0 | 0 | 0 | 0
Среднечасовой расход теплоносителя из тепловых сетей на цели ГВС (для открытых) систем теплоснабжения, м³/час | т/ч | 0.166 | 0.185 | 0.14 | 0.077 | 0.107
Объем аварийной подпитки (химически не обработанной и не деаэрированной водой) | т/ч | 0 | 0 | 0 | 0 | 0
Резерв (+) / дефицит (-) ВПУ | т/ч | -0.181 | -0.204 | 1.324 | 1.407 | 1.389
Доля резерва | % | 0% | 0% | 88.3% | 93.8% | 92.6%
Котельная №25 АО «ИвГТЭ»
Производительность ВПУ | т/ч | 5.85 | 5.85 | 5.85 | 5.85 | 5.85
Срок службы | лет | 38 | 39 | 40 | 41 | 42
Количество баков-аккумуляторов | ед. | 1 | 1 | 1 | 1 | 2
Общая емкость баков-аккумуляторов | м³ | 2.5 | 2.5 | 2.5 | 2.5 | 2.5
Расчетный часовой расход для подпитки системы теплоснабжения | т/ч | 0.032 | 0.008 | 0.008 | 0.008 | 0.021 | ←указана расчетная нормативная подпитка контура отопления (т/трассы+ВСО потребителей)
Всего подпитка тепловой сети, в том числе | т/ч | 0.005 | 0.001 | 0.003 | 0.002 | 0.002
нормативные утечки теплоносителя | т/ч | 0.005 | 0.001 | 0.003 | 0.002 | 0.002
сверхнормативные утечки теплоносителя | т/ч | 0 | 0 | 0 | 0 | 0
Среднечасовой расход теплоносителя из тепловых сетей на цели ГВС (для открытых) систем теплоснабжения, м³/час | т/ч | 0.118 | 0.12 | 0.11 | 0.108 | 0.12
Объем аварийной подпитки (химически не обработанной и не деаэрированной водой) | т/ч | 0 | 0 | 0 | 0 | 0
Резерв (+) / дефицит (-) ВПУ | т/ч | 5.7 | 5.722 | 5.732 | 5.733 | 5.728
Доля резерва | % | 97.4% | 97.8% | 98% | 98% | 97.91%
Котельная №30 АО «ИвГТЭ»
Производительность ВПУ | т/ч | 0 | 0 | 0 | 0 | 0.8
Срок службы | лет | 0 | 0 | 0 | 0 | 7
Количество баков-аккумуляторов | ед. | 0 | 0 | 0 | 0 | 0
Общая емкость баков-аккумуляторов | м³ | 0 | 0 | 0 | 0 | 0
Расчетный часовой расход для подпитки системы теплоснабжения | т/ч | 0.027 | 0.03 | 0.029 | 0.026 | 0.115 | ←указана расчетная нормативная подпитка контура отопления (т/трассы+ВСО потребителей)
Всего подпитка тепловой сети, в том числе | т/ч | 0.01 | 0.006 | 0.006 | 0.009 | 0.013
нормативные утечки теплоносителя | т/ч | 0.009 | 0.006 | 0.006 | 0.009 | 0.013
сверхнормативные утечки теплоносителя | т/ч | 0 | 0 | 0 | 0 | 0
Среднечасовой расход теплоносителя из тепловых сетей на цели ГВС (для открытых) систем теплоснабжения, м³/час | т/ч | 0.199 | 0.172 | 0.177 | 0.141 | 0.157
Объем аварийной подпитки (химически не обработанной и не деаэрированной водой) | т/ч | 0 | 0 | 0 | 0 | 0
Резерв (+) / дефицит (-) ВПУ | т/ч | -0.227 | -0.202 | -0.206 | -0.167 | 0.63
Доля резерва | % | 0% | 0% | 0% | 0% | 78.75%
Котельная №31 АО «ИвГТЭ»
Производительность ВПУ | т/ч | 1.8 | 1.8 | 1.8 | 1.8 | 1.8
Срок службы | лет | 1 | 2 | 3 | 4 | 5
Количество баков-аккумуляторов | ед. | 3 | 3 | 3 | 3 | 3
Общая емкость баков-аккумуляторов | м³ | 150 | 150 | 150 | 150 | 150
Расчетный часовой расход для подпитки системы теплоснабжения | т/ч | 0.103 | 0.048 | 0.066 | 0.053 | 0.253 | ←указана расчетная нормативная подпитка контура отопления (т/трассы+ВСО потребителей)
Всего подпитка тепловой сети, в том числе | т/ч | 0.029 | 0.027 | 0.024 | 0.04 | 0.029
нормативные утечки теплоносителя | т/ч | 0.029 | 0.027 | 0.024 | 0.038 | 0.029
сверхнормативные утечки теплоносителя | т/ч | 0 | 0 | 0 | 0.002 | 0
Среднечасовой расход теплоносителя из тепловых сетей на цели ГВС (для открытых) систем теплоснабжения, м³/час | т/ч | 4.174 | 4.07 | 4.074 | 4.045 | 3.812
Объем аварийной подпитки (химически не обработанной и не деаэрированной водой) | т/ч | 0 | 0 | 0 | 0 | 0
Резерв (+) / дефицит (-) ВПУ | т/ч | -2.476 | -2.318 | -2.341 | -2.298 | 1.771
Доля резерва | % | -137.6% | -128.8% | -130% | -127.6% | 98.39%
Котельная №33 АО «ИвГТЭ»
Производительность ВПУ | т/ч | 5.85 | 5.85 | 5.85 | 5.85 | 5.85
Срок службы | лет | 31 | 32 | 33 | 34 | 35
Количество баков-аккумуляторов | ед. | 2 | 2 | 2 | 2 | 2
Общая емкость баков-аккумуляторов | м³ | 40 | 40 | 40 | 40 | 40
Расчетный часовой расход для подпитки системы теплоснабжения | т/ч | 0.225 | 0.256 | 0.218 | 0.232 | 0.579 | ←указана расчетная нормативная подпитка контура отопления (т/трассы+ВСО потребителей)
Всего подпитка тепловой сети, в том числе | т/ч | 0.119 | 0.204 | 0.151 | 0.17 | 0.863
нормативные утечки теплоносителя | т/ч | 0.116 | 0.153 | 0.148 | 0.151 | 0.186
сверхнормативные утечки теплоносителя | т/ч | 0.004 | 0.051 | 0.003 | 0.019 | 0.677
Среднечасовой расход теплоносителя из тепловых сетей на цели ГВС (для открытых) систем теплоснабжения, м³/час | т/ч | 3.323 | 3.14 | 3.079 | 3.021 | 2.853
Объем аварийной подпитки (химически не обработанной и не деаэрированной водой) | т/ч | 0 | 0 | 0 | 0 | 0
Резерв (+) / дефицит (-) ВПУ | т/ч | 2.302 | 2.454 | 2.553 | 2.597 | 2.134
Доля резерва | % | 39.4% | 42% | 43.6% | 44.4% | 36.48%
Котельная №35 АО «ИвГТЭ»
Производительность ВПУ | т/ч |  | 1 | 1 | 1 | 1
Срок службы | лет |  | 0 | 1 | 2 | 3
Количество баков-аккумуляторов | ед. | 2 | 2 | 2 | 2 | 2
Общая емкость баков-аккумуляторов | м³ | 126 | 126 | 126 | 126 | 126
Расчетный часовой расход для подпитки системы теплоснабжения | т/ч | 0.007 | 0.021 | 0.047 | 0.064 | 0.053
Всего подпитка тепловой сети, в том числе | т/ч | 0 | 0.014 | 0.03 | 0.054 | 0.125
нормативные утечки теплоносителя | т/ч | 0 | 0.014 | 0.025 | 0.048 | 0.046
сверхнормативные утечки теплоносителя | т/ч | 0 | 0 | 0.005 | 0.006 | 0.079
Среднечасовой расход теплоносителя из тепловых сетей на цели ГВС (для открытых) систем теплоснабжения, м³/час | т/ч | 3.828 | 3.627 | 3.627 | 3.18 | 3.274
Объем аварийной подпитки (химически не обработанной и не деаэрированной водой) | т/ч | 0 | 0 | 0 | 0 | 0
Резерв (+) / дефицит (-) ВПУ | т/ч | -3.834 | -2.648 | -2.674 | -2.244 | 0
Доля резерва | % | 0% | -264.8% | -267.4% | -224.4% | 98%
Котельная №37 АО «ИвГТЭ»
Производительность ВПУ | т/ч | 80 | 80 | 80 | 80 | 160
Срок службы | лет | 30 | 31 | 32 | 33 | 34
Количество баков-аккумуляторов | ед. | 2 | 2 | 2 | 2 | 2
Общая емкость баков-аккумуляторов | м³ | 600 | 600 | 600 | 600 | 600
Расчетный часовой расход для подпитки системы теплоснабжения | т/ч | 5.253 | 5.545 | 4.876 | 4.297 | 6.035
Всего подпитка тепловой сети, в том числе | т/ч | 2.498 | 2.614 | 2.445 | 2.607 | 3.564
нормативные утечки теплоносителя | т/ч | 2.453 | 2.539 | 2.29 | 2.23 | 2.434
сверхнормативные утечки теплоносителя | т/ч | 0.045 | 0.075 | 0.155 | 0.377 | 1.13
Среднечасовой расход теплоносителя из тепловых сетей на цели ГВС (для открытых) систем теплоснабжения, м³/час | т/ч | 24.189 | 21.676 | 23.475 | 22.95 | 20.541
Объем аварийной подпитки (химически не обработанной и не деаэрированной водой) | т/ч | 0 | 0 | 0 | 0 | 0
Резерв (+) / дефицит (-) ВПУ | т/ч | 50.558 | 52.779 | 51.649 | 52.753 | 135.895
Доля резерва | % | 63.2% | 66% | 64.6% | 65.9% | 84.93%
Котельная №39 АО «ИвГТЭ»
Производительность ВПУ | т/ч | 0.2 | 0.2 | 0.2 | 0.2 | 0.2
Срок службы | лет | 6 | 7 | 8 | 9 | 10
Количество баков-аккумуляторов | ед. | 0 | 0 | 0 | 0 | 0
Общая емкость баков-аккумуляторов | м³ | 0 | 0 | 0 | 0 | 0
Расчетный часовой расход для подпитки системы теплоснабжения | т/ч | 0 | 0 | 0 | 0.001 | 0.023 | ←указана расчетная нормативная подпитка контура отопления (т/трассы+ВСО потребителей)
Всего подпитка тепловой сети, в том числе | т/ч | 0 | 0 | 0 | 0 | 0
нормативные утечки теплоносителя | т/ч | 0 | 0 | 0 | 0 | 0
сверхнормативные утечки теплоносителя | т/ч | 0 | 0 | 0 | 0 | 0
Отпуск теплоносителя из тепловых сетей на цели ГВС | т/ч | 0 | 0 | 0 | 0 | 0
Объем аварийной подпитки (химически не обработанной и не деаэрированной водой) | т/ч | 0 | 0 | 0 | 0 | 0
Резерв (+) / дефицит (-) ВПУ | т/ч | 0.2 | 0.2 | 0.2 | 0.199 | 0.2
Доля резерва | % | 99.8% | 100% | 99.8% | 99.5% | 100%
Котельная №41 АО «ИвГТЭ»
Производительность ВПУ | т/ч | 0 | 0 | 0 | 0 | 0
Срок службы | лет | 0 | 0 | 0 | 0 | 0
Количество баков-аккумуляторов | ед. | 1 | 1 | 1 | 1 | 1
Общая емкость баков-аккумуляторов | м³ | 10 | 10 | 10 | 10 | 10
Расчетный часовой расход для подпитки системы теплоснабжения | т/ч | 0.004 | 0.004 | 0.004 | 0.007 | 0.046 | ←указана расчетная нормативная подпитка контура отопления (т/трассы+ВСО потребителей)
Всего подпитка тепловой сети, в том числе | т/ч | 0.002 | 0.001 | 0.004 | 0.006 | 0.005
нормативные утечки теплоносителя | т/ч | 0.002 | 0.001 | 0.004 | 0.005 | 0.005
сверхнормативные утечки теплоносителя | т/ч | 0 | 0 | 0 | 0 | 0
Среднечасовой расход теплоносителя из тепловых сетей на цели ГВС (для открытых) систем теплоснабжения, м³/час | т/ч | 0.112 | 0.098 | 0.097 | 0.067 | 0.121
Объем аварийной подпитки (химически не обработанной и не деаэрированной водой) | т/ч | 0 | 0 | 0 | 0 | 0
Резерв (+) / дефицит (-) ВПУ | т/ч | -0.116 | -0.102 | -0.102 | -0.074 | 0
Доля резерва | % | 0% | 0% | 0% | 0% | 0%
Котельная №43 АО «ИвГТЭ»
Производительность ВПУ | т/ч | 0 | 0 | 0 | 0 | 0
Срок службы | лет | 0 | 0 | 0 | 0 | 0
Количество баков-аккумуляторов | ед. | 0 | 0 | 0 | 0 | 0
Общая емкость баков-аккумуляторов | м³ | 0 | 0 | 0 | 0 | 0
Расчетный часовой расход для подпитки системы теплоснабжения | т/ч | 0.003 | 0 | 0.001 | 0.001 | 0.014 | ←указана расчетная нормативная подпитка контура отопления (т/трассы+ВСО потребителей)
Всего подпитка тепловой сети, в том числе | т/ч | 0 | 0 | 0 | 0 | 0
нормативные утечки теплоносителя | т/ч | 0 | 0 | 0 | 0 | 0
сверхнормативные утечки теплоносителя | т/ч | 0 | 0 | 0 | 0 | 0
Отпуск теплоносителя из тепловых сетей на цели ГВС | т/ч | 0 | 0 | 0 | 0 | 0
Объем аварийной подпитки (химически не обработанной и не деаэрированной водой) | т/ч | 0 | 0 | 0 | 0 | 0
Резерв (+) / дефицит (-) ВПУ | т/ч | -0.003 | 0 | -0.001 | -0.001 | 0
Доля резерва | % | 0% | 0% | 0% | 0% | 0%
Котельная №44 АО «ИвГТЭ»
Производительность ВПУ | т/ч | 0.5 | 0.5 | 0.5 | 0.5 | 0.5
Срок службы | лет | 6 | 7 | 8 | 9 | 10
Количество баков-аккумуляторов | ед. | 0 | 0 | 0 | 0 | 0
Общая емкость баков-аккумуляторов | м³ | 0 | 0 | 0 | 0 | 0
Расчетный часовой расход для подпитки системы теплоснабжения | т/ч | 0.006 | 0.008 | 0.006 | 0.006 | 0.144 | ←указана расчетная нормативная подпитка контура отопления (т/трассы+ВСО потребителей)
Всего подпитка тепловой сети, в том числе | т/ч | 0.007 | 0.007 | 0.005 | 0.006 | 0.007
нормативные утечки теплоносителя | т/ч | 0.007 | 0.007 | 0.005 | 0.006 | 0.007
сверхнормативные утечки теплоносителя | т/ч | 0 | 0 | 0 | 0 | 0
Среднечасовой расход теплоносителя из тепловых сетей на цели ГВС (для открытых) систем теплоснабжения, м³/час | т/ч | 0.021 | 0.041 | 0.029 | 0.023 | 0.052 | Примечание: указан объем утечек у потребителей
Объем аварийной подпитки (химически не обработанной и не деаэрированной водой) | т/ч | 0 | 0 | 0 | 0 | 0
Резерв (+) / дефицит (-) ВПУ | т/ч | 0.473 | 0.451 | 0.465 | 0.471 | 0.441
Доля резерва | % | 94.6% | 90.3% | 92.9% | 94.1% | 88.2%
Котельная №45 АО «ИвГТЭ»
Производительность ВПУ | т/ч |  | 1 | 1 | 1 | 1
Срок службы | лет |  |  |  |  | 3
Количество баков-аккумуляторов | ед. | 0 | 0 | 0 | 0 | 0
Общая емкость баков-аккумуляторов | м³ | 0 | 0 | 0 | 0 | 0
Расчетный часовой расход для подпитки системы теплоснабжения | т/ч | 0.003 | 0.004 | 0.003 | 0.003 | 0.042 | ←указана расчетная нормативная подпитка контура отопления (т/трассы+ВСО потребителей)
Всего подпитка тепловой сети, в том числе | т/ч | 0.002 | 0.002 | 0.001 | 0.001 | 0.002
нормативные утечки теплоносителя | т/ч | 0.002 | 0.002 | 0.001 | 0.001 | 0.002
сверхнормативные утечки теплоносителя | т/ч | 0 | 0 | 0 | 0 | 0
Отпуск теплоносителя из тепловых сетей на цели ГВС | т/ч | 0.002 | 0.001 | 0 | 0 | 0 | Примечание: указан объем утечек у потребителей
Объем аварийной подпитки (химически не обработанной и не деаэрированной водой) | т/ч | 0 | 0 | 0 | 0 | 0
Резерв (+) / дефицит (-) ВПУ | т/ч | -0.005 | 0.995 | 0.997 | 0.997 | 0.998
Доля резерва | % | 0% | 99.5% | 99.7% | 99.7% | 99.8%
Котельная №46 АО «ИвГТЭ»
Производительность ВПУ | т/ч | 1 | 1 | 1 | 1 | 1
Срок службы | лет |  |  |  |  | 6
Количество баков-аккумуляторов | ед. | 0 | 0 | 0 | 0 | 0
Общая емкость баков-аккумуляторов | м³ | 0 | 0 | 0 | 0 | 0
Расчетный часовой расход для подпитки системы теплоснабжения | т/ч | 0.006 | 0.021 | -0.012 | -0.004 | 0.16 | ←указана расчетная нормативная подпитка контура отопления (т/трассы+ВСО потребителей)
Всего подпитка тепловой сети, в том числе | т/ч | 0.008 | 0.011 | 0.011 | 0.019 | 0.017
нормативные утечки теплоносителя | т/ч | 0.008 | 0.011 | 0.011 | 0.017 | 0.017
сверхнормативные утечки теплоносителя | т/ч | 0 | 0 | 0 | 0.002 | 0
Отпуск теплоносителя из тепловых сетей на цели ГВС | т/ч | 0.455 | 0.446 | 0.461 | 0.403 | 0.377
Объем аварийной подпитки (химически не обработанной и не деаэрированной водой) | т/ч | 0 | 0 | 0 | 0 | 0
Резерв (+) / дефицит (-) ВПУ | т/ч | 0.539 | 0.532 | 0.551 | 0.601 | 0.606
Доля резерва | % | 53.9% | 53.2% | 55.1% | 60.1% | 60.6%
Котельная АО «Железобетон»
Производительность ВПУ | т/ч | 15 | 15 | 15 | 15
Срок службы | лет
Количество баков-аккумуляторов | ед. | 2 | 2 | 2 | 2
Общая емкость баков-аккумуляторов | м³ | 150 | 150 | 150 | 150
Расчетный часовой расход для подпитки системы теплоснабжения | т/ч | 15 | 15 | 15 | 15
Всего подпитка тепловой сети, в том числе | т/ч | 4.2 | 4.2 | 4.2 | 4.2
нормативные утечки теплоносителя | т/ч | 4.2 | 4.2 | 4.2 | 4.2
сверхнормативные утечки теплоносителя | т/ч | 0 | 0 | 0 | 0
Отпуск теплоносителя из тепловых сетей на цели ГВС | т/ч | 0 | 0 | 0 | 0
Объем аварийной подпитки (химически не обработанной и не деаэрированной водой) | т/ч | 0 | 0 | 0 | 0
Резерв (+) / дефицит (-) ВПУ | т/ч | 10.8 | 10.8 | 10.8 | 10.8
Доля резерва | % | 72% | 72% | 72% | 72%
Котельная АО «ИСМА»
Производительность ВПУ | т/ч | 2 | 2 | 2 | 2
Срок службы | лет | 0 | 0 | 0 | 0
Количество баков-аккумуляторов | ед. | 1 | 1 | 1 | 1
Общая емкость баков-аккумуляторов | м³ | 100 | 100 | 100 | 100
Расчетный часовой расход для подпитки системы теплоснабжения | т/ч | 2 | 2 | 2 | 2
Всего подпитка тепловой сети, в том числе | т/ч | 0.548 | 0.548 | 0.548 | 0.548
нормативные утечки теплоносителя | т/ч | 0.548 | 0.548 | 0.548 | 0.548
сверхнормативные утечки теплоносителя | т/ч | 0 | 0 | 0 | 0
Отпуск теплоносителя из тепловых сетей на цели ГВС | т/ч | 0 | 0 | 0 | 0
Объем аварийной подпитки (химически не обработанной и не деаэрированной водой) | т/ч | 0 | 0 | 0 | 0
Резерв (+) / дефицит (-) ВПУ | т/ч | 1.452 | 1.452 | 1.452 | 1.452
Доля резерва | % | 72.6% | 72.6% | 72.6% | 72.6%
Котельная АО «Ивстройкерамика»
Производительность ВПУ | т/ч | 6 | 6 | 6 | 6
Срок службы | лет | 0 | 0 | 0 | 0
Количество баков-аккумуляторов | ед. | 2 | 2 | 2 | 2
Общая емкость баков-аккумуляторов | м³ | 50 | 50 | 50 | 50
Расчетный часовой расход для подпитки системы теплоснабжения | т/ч | 3 | 3 | 3 | 3
Всего подпитка тепловой сети, в том числе | т/ч | 0.45 | 0.45 | 0.45 | 0.45
нормативные утечки теплоносителя | т/ч | 0.45 | 0.45 | 0.45 | 0.45
сверхнормативные утечки теплоносителя | т/ч | 0 | 0 | 0 | 0
Отпуск теплоносителя из тепловых сетей на цели ГВС | т/ч | 0 | 0 | 0 | 0
Объем аварийной подпитки (химически не обработанной и не деаэрированной водой) | т/ч | 0 | 0 | 0 | 0
Резерв (+) / дефицит (-) ВПУ | т/ч | 5.55 | 5.55 | 5.55 | 5.55
Доля резерва | % | 92.5% | 92.5% | 92.5% | 92.5%
Котельная АО «Ивхимпром»
Производительность ВПУ | т/ч | 50 | 50 | 50 | 50
Срок службы | лет | 0 | 0 | 0 | 0
Количество баков-аккумуляторов | ед. | 3 | 3 | 3 | 3
Общая емкость баков-аккумуляторов | м³ | 100 | 100 | 100 | 100
Расчетный часовой расход для подпитки системы теплоснабжения | т/ч | 20 | 20 | 20 | 20
Всего подпитка тепловой сети, в том числе | т/ч | 11.2 | 11.2 | 11.2 | 11.2
нормативные утечки теплоносителя | т/ч | 11.2 | 11.2 | 11.2 | 11.2
сверхнормативные утечки теплоносителя | т/ч | 0 | 0 | 0 | 0
Отпуск теплоносителя из тепловых сетей на цели ГВС | т/ч | 0 | 0 | 0 | 0
Объем аварийной подпитки (химически не обработанной и не деаэрированной водой) | т/ч | 10 | 10 | 10 | 10
Резерв (+) / дефицит (-) ВПУ | т/ч | 38.8 | 38.8 | 38.8 | 38.8
Доля резерва | % | 77.6% | 77.6% | 77.6% | 77.6%
Котельная ООО «ТЭС»
Производительность ВПУ | т/ч | 8 | 8 | 8 | 8
Срок службы | лет | 20 | 19 | 18 | 17
Количество баков-аккумуляторов | ед. | 2 | 2 | 2 | 2
Общая емкость баков-аккумуляторов | м³ | 100 | 100 | 100 | 100
Расчетный часовой расход для подпитки системы теплоснабжения | т/ч | 0.8 | 0.8 | 0.8 | 0.8
Всего подпитка тепловой сети, в том числе | т/ч | 1.34 | 1.34 | 1.34 | 1.34
нормативные утечки теплоносителя | т/ч | 1.34 | 1.34 | 1.34 | 1.34
сверхнормативные утечки теплоносителя | т/ч | 0 | 0 | 0 | 0
Отпуск теплоносителя из тепловых сетей на цели ГВС | т/ч | 0 | 0 | 0 | 0
Объем аварийной подпитки (химически не обработанной и не деаэрированной водой) | т/ч | 0 | 0 | 0 | 0
Резерв (+) / дефицит (-) ВПУ | т/ч | 7.2 | 7.2 | 7.2 | 7.2
Доля резерва | % | 90% | 90% | 90% | 90%
Котельная ИБХР ФКУ «ЦОУМТС МВД России»
Производительность ВПУ | т/ч | 25.48 | 25.48 | 25.48 | 25.48
Срок службы | лет | 1 | 2 | 3 | 4
Количество баков-аккумуляторов | ед. | 0 | 0 | 0 | 0
Общая емкость баков-аккумуляторов | м³ | 100 | 100 | 100 | 100
Расчетный часовой расход для подпитки системы теплоснабжения | т/ч | 0.0025 | 0.0025 | 0.0025 | 0.0025
Всего подпитка тепловой сети, в том числе | т/ч | 0.0025 | 0.0025 | 0.0025 | 0.0025
нормативные утечки теплоносителя | т/ч | 0.0025 | 0.0025 | 0.0025 | 0.0025
сверхнормативные утечки теплоносителя | т/ч | 0 | 0 | 0 | 0
Отпуск теплоносителя из тепловых сетей на цели ГВС | т/ч | 0 | 0 | 0 | 0
Объем аварийной подпитки (химически не обработанной и не деаэрированной водой) | т/ч | 0 | 0 | 0 | 0
Резерв (+) / дефицит (-) ВПУ | т/ч | 25.5 | 25.5 | 25.5 | 25.48
Доля резерва | % | 100% | 100% | 100% | 100%
Котельная ГОЦ (Городской оздоровительный центр) г. Иваново
Производительность ВПУ | т/ч | 0.2 | 0.2 | 0.2 | 0.2
Срок службы | лет | 0 | 0 | 0 | 0
Количество баков-аккумуляторов | ед. | 0 | 0 | 0 | 0
Общая емкость баков-аккумуляторов | м³ | 0 | 0 | 0 | 0
Расчетный часовой расход для подпитки системы теплоснабжения | т/ч | 0.03 | 0.03 | 0.03 | 0.03
Всего подпитка тепловой сети, в том числе | т/ч | 0.03 | 0.03 | 0.03 | 0.03
нормативные утечки теплоносителя | т/ч | 0.03 | 0.03 | 0.03 | 0.03
сверхнормативные утечки теплоносителя | т/ч | 0 | 0 | 0 | 0
Отпуск теплоносителя из тепловых сетей на цели ГВС | т/ч | 0 | 0 | 0 | 0
Объем аварийной подпитки (химически не обработанной и не деаэрированной водой) | т/ч | 0 | 0 | 0 | 0
Резерв (+) / дефицит (-) ВПУ | т/ч | 0.17 | 0.17 | 0.17 | 0.17
Доля резерва | % | 85% | 85% | 85% | 85%
Котельная РЖД (Северная дирекция по тепловодоснабжению
Производительность ВПУ | т/ч | 25 | 25 | 25 | 25
Срок службы | лет | 0 | 0 | 0 | 0
Количество баков-аккумуляторов | ед. | 0 | 0 | 0 | 0
Общая емкость баков-аккумуляторов | м³ | 0 | 0 | 0 | 0
Расчетный часовой расход для подпитки системы теплоснабжения | т/ч | 12.5 | 12.5 | 12.5 | 12.5
Всего подпитка тепловой сети, в том числе | т/ч | 12.5 | 12.5 | 12.5 | 12.5
нормативные утечки теплоносителя | т/ч | 12.5 | 12.5 | 12.5 | 12.5
сверхнормативные утечки теплоносителя | т/ч | 0 | 0 | 0 | 0
Отпуск теплоносителя из тепловых сетей на цели ГВС | т/ч | 0 | 0 | 0 | 0
Объем аварийной подпитки (химически не обработанной и не деаэрированной водой) | т/ч | 0 | 0 | 0 | 0
Резерв (+) / дефицит (-) ВПУ | т/ч | 12.5 | 12.5 | 12.5 | 12.5
Доля резерва | % | 50% | 50% | 50% | 50%
Котельная ООО «Альянс-Профи»
Производительность ВПУ | т/ч | 54.06 | 54.06 | 54.06 | 54.06
Срок службы | лет | 0 | 0 | 0 | 0
Количество баков-аккумуляторов | ед. | 0 | 0 | 0 | 0
Общая емкость баков-аккумуляторов | м³ | 0 | 0 | 0 | 0
Расчетный часовой расход для подпитки системы теплоснабжения | т/ч | 19.45 | 19.45 | 19.45 | 19.45
Всего подпитка тепловой сети, в том числе | т/ч | 19.45 | 19.45 | 19.45 | 19.45
нормативные утечки теплоносителя | т/ч | 0.25 | 0.25 | 0.25 | 0.25
сверхнормативные утечки теплоносителя | т/ч | 0 | 0 | 0 | 0
Среднечасовой расход теплоносителя из тепловых сетей на цели ГВС (для открытых) систем теплоснабжения, м³/час | т/ч | 19.2 | 19.2 | 19.2 | 19.2
Объем аварийной подпитки (химически не обработанной и не деаэрированной водой) | т/ч | 19.342 | 19.342 | 19.342 | 19.342
Резерв (+) / дефицит (-) ВПУ | т/ч | 34.61 | 34.61 | 34.61 | 34.61
Доля резерва | % | 64% | 64% | 64% | 64%
Котельная ООО «Ивановская энергетическая компания-1»
Производительность ВПУ | т/ч | 0.2 | 0.2 | 0.2 | 0.2
Срок службы | лет | 0 | 0 | 0 | 0
Количество баков-аккумуляторов | ед. | 0 | 0 | 0 | 0
Общая емкость баков-аккумуляторов | м³ | 0 | 0 | 0 | 0
Расчетный часовой расход для подпитки системы теплоснабжения | т/ч | 0.1 | 0.1 | 0.1 | 0.1
Всего подпитка тепловой сети, в том числе | т/ч | 0.1 | 0.1 | 0.1 | 0.1
нормативные утечки теплоносителя | т/ч | 0.1 | 0.1 | 0.1 | 0.1
сверхнормативные утечки теплоносителя | т/ч | 0 | 0 | 0 | 0
Отпуск теплоносителя из тепловых сетей на цели ГВС | т/ч | 0 | 0 | 0 | 0
Объем аварийной подпитки (химически не обработанной и не деаэрированной водой) | т/ч | 0 | 0 | 0 | 0
Резерв (+) / дефицит (-) ВПУ | т/ч | 0.1 | 0.1 | 0.1 | 0.1
Доля резерва | % | 50% | 50% | 50% | 50%
Котельная ООО «Альфа»
Производительность ВПУ | т/ч | 0.03 | 0.03 | 0.03 | 0.03
Срок службы | лет | 1 | 2 | 3 | 0
Количество баков-аккумуляторов | ед. | 0 | 0 | 0 | 0
Общая емкость баков-аккумуляторов | м³ | 100 | 100 | 100 | 0
Расчетный часовой расход для подпитки системы теплоснабжения | т/ч | 0.07525 | 0.07525 | 0.07525 | 0.07525
Всего подпитка тепловой сети, в том числе | т/ч | 0.0075 | 0.0075 | 0.0075 | 0.0075
нормативные утечки теплоносителя | т/ч | 0.0075 | 0.0075 | 0.0075 | 0.0075
сверхнормативные утечки теплоносителя | т/ч | 0 | 0 | 0 | 0
Отпуск теплоносителя из тепловых сетей на цели ГВС | т/ч | 0 | 0 | 0 | 0
Объем аварийной подпитки (химически не обработанной и не деаэрированной водой) | т/ч | 0 | 0 | 0 | 0
Резерв (+) / дефицит (-) ВПУ | т/ч | 0.0225 | 0.0225 | 0.0225 | 0.0225
Доля резерва | % | 75% | 75% | 75% | 75%
Котельная ООО «РесурсЭнерго»
Производительность ВПУ | т/ч | 0 | 0 | 45 | 45
Срок службы | лет | 0 | 0 | 31 | 31
Количество баков-аккумуляторов | ед. | 0 | 0 | 2 | 2
Общая емкость баков-аккумуляторов | м³ | 0 | 0 | 35 | 35
Расчетный часовой расход для подпитки системы теплоснабжения | т/ч | 0 | 0 | 1.172 | 1.172
Всего подпитка тепловой сети, в том числе | т/ч | 0 | 0 | 0.396 | 0.396
нормативные утечки теплоносителя | т/ч | 0 | 0 | 0.347 | 0.347
сверхнормативные утечки теплоносителя | т/ч | 0 | 0 | 0.049 | 0.049
Отпуск теплоносителя из тепловых сетей на цели ГВС | т/ч
Объем аварийной подпитки (химически не обработанной и не деаэрированной водой) | т/ч
Резерв (+) / дефицит (-) ВПУ | т/ч | 0 | 0 | 43.8 | 43.8
Доля резерва | % | 0% | 0% | 97.4% | 97.4%
Котельная ООО «СТС»
Производительность ВПУ | т/ч | 0.225 | 0.225 | 0.225 | 0.225
Срок службы | лет | 7 | 8 | 9 | 10
Количество баков-аккумуляторов | ед. | 0 | 0 | 0 | 0
Общая емкость баков-аккумуляторов | м³ | 0 | 0 | 0 | 0
Расчетный часовой расход для подпитки системы теплоснабжения | т/ч | 0.013 | 0.013 | 0.013 | 0.013
Всего подпитка тепловой сети, в том числе | т/ч
нормативные утечки теплоносителя | т/ч | 0.07 | 0.07 | 0.07 | 0.07
сверхнормативные утечки теплоносителя | т/ч
Отпуск теплоносителя из тепловых сетей на цели ГВС | т/ч | 0 | 0 | 0 | 0
Объем аварийной подпитки (химически не обработанной и не деаэрированной водой) | т/ч
Резерв (+) / дефицит (-) ВПУ | т/ч | 0.2 | 0.2 | 0.2 | 0.2
Доля резерва | % | 94.2% | 94.2% | 94.2% | 94.2%
Котельная ООО «ТДЛ Энерго»
Производительность ВПУ | т/ч | 100 | 100 | 100 | 100
Срок службы | лет | 49 | 50 | 51 | 52
Количество баков-аккумуляторов | ед. | 0 | 0 | 0 | 0
Общая емкость баков-аккумуляторов | м³ | 0 | 0 | 0 | 0
Расчетный часовой расход для подпитки системы теплоснабжения | т/ч | 8 | 8 | 4 | 3
Всего подпитка тепловой сети, в том числе | т/ч | 8 | 8 | 4 | 3
нормативные утечки теплоносителя | т/ч | 2.8 | 2.8 | 2.4 | 2.4
сверхнормативные утечки теплоносителя | т/ч | 5.2 | 5.2 | 1.6 | 0.6
Отпуск теплоносителя из тепловых сетей на цели ГВС | т/ч
Объем аварийной подпитки (химически не обработанной и не деаэрированной водой) | т/ч | 25 | 25 | 25 | 25
Резерв (+) / дефицит (-) ВПУ | т/ч | 92 | 92 | 96 | 97
Доля резерва | % | 92% | 92% | 96% | 97%
Котельная МРСК (Филиал «Ивэнерго» ПАО МРСК Центра и Приволжья»)
Производительность ВПУ | т/ч | 0 | 0 | 0 | 0
Срок службы | лет | 0 | 0 | 0 | 0
Количество баков-аккумуляторов | ед. | 0 | 0 | 0 | 0
Общая емкость баков-аккумуляторов | м³ | 0 | 0 | 0 | 0
Расчетный часовой расход для подпитки системы теплоснабжения | т/ч | 0.001 | 0.001 | 0.001 | 0.001
Всего подпитка тепловой сети, в том числе | т/ч | 0.001 | 0.001 | 0.001 | 0.001
нормативные утечки теплоносителя | т/ч | 0.001 | 0.001 | 0.001 | 0.001
сверхнормативные утечки теплоносителя | т/ч | 0 | 0 | 0 | 0
Отпуск теплоносителя из тепловых сетей на цели ГВС | т/ч | 0 | 0 | 0 | 0
Объем аварийной подпитки (химически не обработанной и не деаэрированной водой) | т/ч | 0 | 0 | 0 | 0
Резерв (+) / дефицит (-) ВПУ | т/ч | 0 | 0 | 0 | 0
Доля резерва | % | 0% | 0% | 0% | 0%
Котельная ИГЭУ (ФГБОУ ВО «Ивановский государственный университет»)
Производительность ВПУ | т/ч | 5 | 5 | 5 | 5
Срок службы | лет | 0 | 0 | 0 | 0
Количество баков-аккумуляторов | ед. | 1 | 1 | 1 | 1
Общая емкость баков-аккумуляторов | м³ | 100 | 100 | 100 | 100
Расчетный часовой расход для подпитки системы теплоснабжения | т/ч | 0.385 | 0.385 | 0.385 | 0.385
Всего подпитка тепловой сети, в том числе | т/ч | 0.41 | 0.41 | 0.41 | 0.41
нормативные утечки теплоносителя | т/ч | 0.41 | 0.41 | 0.41 | 0.41
сверхнормативные утечки теплоносителя | т/ч | 0 | 0 | 0 | 0
Отпуск теплоносителя из тепловых сетей на цели ГВС | т/ч | 0 | 0 | 0 | 0
Объем аварийной подпитки (химически не обработанной и не деаэрированной водой) | т/ч | 0 | 0 | 0 | 0
Резерв (+) / дефицит (-) ВПУ | т/ч | 4.59 | 4.59 | 4.59 | 4.59
Доля резерва | % | 91.8% | 91.8% | 91.8% | 91.8%
Котельная № 33 (ФГБУ «ЦЖКУ» Минобороны России»)
Производительность ВПУ | т/ч | 1 | 1 | 1 | 1
Срок службы | лет | 0 | 0 | 0 | 0
Количество баков-аккумуляторов | ед. | 1 | 1 | 1 | 1
Общая емкость баков-аккумуляторов | м³ | 30 | 30 | 30 | 30
Расчетный часовой расход для подпитки системы теплоснабжения | т/ч | 0.05 | 0.05 | 0.05 | 0.05
Всего подпитка тепловой сети, в том числе | т/ч | 0.06 | 0.06 | 0.06 | 0.06
нормативные утечки теплоносителя | т/ч | 0.06 | 0.06 | 0.06 | 0.06
сверхнормативные утечки теплоносителя | т/ч | 0 | 0 | 0 | 0
Отпуск теплоносителя из тепловых сетей на цели ГВС | т/ч | 0 | 0 | 0 | 0
Объем аварийной подпитки (химически не обработанной и не деаэрированной водой) | т/ч | 0 | 0 | 0 | 0
Резерв (+) / дефицит (-) ВПУ | т/ч | 0.94 | 0.94 | 0.94 | 0.94
Доля резерва | % | 94% | 94% | 94% | 94%
Котельная № 42 (ФГБУ «ЦЖКУ» Минобороны России»)
Производительность ВПУ | т/ч | 10 | 10 | 10 | 10
Срок службы | лет | 0 | 0 | 0 | 0
Количество баков-аккумуляторов | ед. | 2 | 2 | 2 | 2
Общая емкость баков-аккумуляторов | м³ | 50 | 50 | 50 | 50
Расчетный часовой расход для подпитки системы теплоснабжения | т/ч | 1.21 | 1.21 | 1.21 | 1.21
Всего подпитка тепловой сети, в том числе | т/ч | 0.85 | 0.85 | 0.85 | 0.85
нормативные утечки теплоносителя | т/ч | 0.85 | 0.85 | 0.85 | 0.85
сверхнормативные утечки теплоносителя | т/ч | 0 | 0 | 0 | 0
Отпуск теплоносителя из тепловых сетей на цели ГВС | т/ч | 0 | 0 | 0 | 0
Объем аварийной подпитки (химически не обработанной и не деаэрированной водой) | т/ч | 0 | 0 | 0 | 0
Резерв (+) / дефицит (-) ВПУ | т/ч | 9.15 | 9.15 | 9.15 | 9.15
Доля резерва | % | 91.5% | 91.5% | 91.5% | 91.5%
Котельная АО «Водоканал»
Производительность ВПУ | т/ч | 0 | 0.8 | 0.8 | 0.8
Срок службы | лет | 0 | 0 | 0 | 0
Количество баков-аккумуляторов | ед. | 0 | 0 | 0 | 0
Общая емкость баков-аккумуляторов | м³ | 0 | 0 | 0 | 0
Расчетный часовой расход для подпитки системы теплоснабжения | т/ч | 0 | 0 | 0 | 0
Всего подпитка тепловой сети, в том числе | т/ч | 0 | 0 | 0 | 0
нормативные утечки теплоносителя | т/ч
сверхнормативные утечки теплоносителя | т/ч
Отпуск теплоносителя из тепловых сетей на цели ГВС | т/ч | 0 | 0 | 0 | 0
Объем аварийной подпитки (химически не обработанной и не деаэрированной водой) | т/ч | 0 | 0 | 0 | 0
Резерв (+) / дефицит (-) ВПУ | т/ч | 0 | 0.8 | 0.8 | 0.8
Доля резерва | % | 0% | 99.8% | 99.8% | 99.8%
Котельная ООО «Теплоснаб-2010»
Производительность ВПУ | т/ч | 80 | 80 | 81 | 82
Срок службы | лет | 1 | 2 | 3 | 4
Количество баков-аккумуляторов | ед. | 0 | 0 | 0 | 0
Общая емкость баков-аккумуляторов | м³ | 100 | 100 | 100 | 100
Расчетный часовой расход для подпитки системы теплоснабжения | т/ч | 1.797 | 1.8 | 1.8 | 1.8
Всего подпитка тепловой сети, в том числе | т/ч | 1.797 | 1.8 | 1.8 | 1.8
нормативные утечки теплоносителя | т/ч | 0.111 | 0.1 | 0.1 | 0.1
сверхнормативные утечки теплоносителя | т/ч | 0.133 | 0.1 | 0.1 | 0.1
Среднечасовой расход теплоносителя из тепловых сетей на цели ГВС (для открытых) систем теплоснабжения, м³/час | т/ч | 1.553 | 1.6 | 1.6 | 1.6
Объем аварийной подпитки (химически не обработанной и не деаэрированной водой) | т/ч | 0 | 0 | 0 | 0
Резерв (+) / дефицит (-) ВПУ | т/ч | 78.2 | 78.2 | 78.2 | 78.2
Доля резерва | % | 97.8% | 97.8% | 97.8% | 97.8%
Котельная № 10 (ФГБУ «ЦЖКУ» Минобороны России»)
Производительность ВПУ | т/ч | 0 | 0 | 0 | 0
Срок службы | лет | 0 | 0 | 0 | 0
Количество баков-аккумуляторов | ед. | 0 | 0 | 0 | 0
Общая емкость баков-аккумуляторов | м³ | 0 | 0 | 0 | 0
Расчетный часовой расход для подпитки системы теплоснабжения | т/ч | 0.01 | 0.01 | 0.01 | 0.01
Всего подпитка тепловой сети, в том числе | т/ч | 0 | 0 | 0 | 0
нормативные утечки теплоносителя | т/ч | 0.01 | 0.01 | 0.01 | 0.01
сверхнормативные утечки теплоносителя | т/ч | 0 | 0 | 0 | 0
Отпуск теплоносителя из тепловых сетей на цели ГВС | т/ч | 0 | 0 | 0 | 0
Объем аварийной подпитки (химически не обработанной и не деаэрированной водой) | т/ч | 0 | 0 | 0 | 0
Резерв (+) / дефицит (-) ВПУ | т/ч | 0 | 0 | 0 | 0
Доля резерва | % | 0% | 0% | 0% | 0%
Котельная № 11 (ФГБУ «ЦЖКУ» Минобороны России»)
Производительность ВПУ | т/ч | 0 | 0 | 0 | 0
Срок службы | лет | 0 | 0 | 0 | 0
Количество баков-аккумуляторов | ед. | 0 | 0 | 0 | 0
Общая емкость баков-аккумуляторов | м³ | 0 | 0 | 0 | 0
Расчетный часовой расход для подпитки системы теплоснабжения | т/ч | 0.01 | 0.01 | 0.01 | 0.01
Всего подпитка тепловой сети, в том числе | т/ч | 0 | 0 | 0 | 0
нормативные утечки теплоносителя | т/ч | 0.01 | 0.01 | 0.01 | 0.01
сверхнормативные утечки теплоносителя | т/ч | 0 | 0 | 0 | 0
Отпуск теплоносителя из тепловых сетей на цели ГВС | т/ч | 0 | 0 | 0 | 0
Объем аварийной подпитки (химически не обработанной и не деаэрированной водой) | т/ч | 0 | 0 | 0 | 0
Резерв (+) / дефицит (-) ВПУ | т/ч | 0 | 0 | 0 | 0
Доля резерва | % | 0% | 0% | 0% | 0%
АО «Владгазкомпания» – ул. Революционная 26, корп. 1
Производительность ВПУ | т/ч | 5 | 5 | 5 | 5
Срок службы | лет | 0 | 0 | 0 | 0
Количество баков-аккумуляторов | ед. | 1 | 1 | 1 | 1
Общая емкость баков-аккумуляторов | м³ | 50 | 50 | 50 | 50
Расчетный часовой расход для подпитки системы теплоснабжения | т/ч | 0.185 | 0.185 | 0.185 | 0.185
Всего подпитка тепловой сети, в том числе | т/ч | 0.185 | 0.185 | 0.185 | 0.185
нормативные утечки теплоносителя | т/ч | 0.185 | 0.185 | 0.185 | 0.185
сверхнормативные утечки теплоносителя | т/ч | 0 | 0 | 0 | 0
Отпуск теплоносителя из тепловых сетей на цели ГВС | т/ч | 0 | 0 | 0 | 0
Объем аварийной подпитки (химически не обработанной и не деаэрированной водой) | т/ч | 0 | 0 | 0 | 0
Резерв (+) / дефицит (-) ВПУ | т/ч | 4.815 | 4.815 | 4.815 | 4.815
Доля резерва | % | 96.3% | 96.3% | 96.3% | 96.3%
АО «Владгазкомпания» – ул. Дальний Тупик 8
Производительность ВПУ | т/ч | 5 | 5 | 5 | 5
Срок службы | лет | 0 | 0 | 0 | 0
Количество баков-аккумуляторов | ед. | 1 | 1 | 1 | 1
Общая емкость баков-аккумуляторов | м³ | 50 | 50 | 50 | 50
Расчетный часовой расход для подпитки системы теплоснабжения | т/ч | 0.185 | 0.185 | 0.185 | 0.185
Всего подпитка тепловой сети, в том числе | т/ч | 0.185 | 0.185 | 0.185 | 0.185
нормативные утечки теплоносителя | т/ч | 0.185 | 0.185 | 0.185 | 0.185
сверхнормативные утечки теплоносителя | т/ч | 0 | 0 | 0 | 0
Отпуск теплоносителя из тепловых сетей на цели ГВС | т/ч | 0 | 0 | 0 | 0
Объем аварийной подпитки (химически не обработанной и не деаэрированной водой) | т/ч | 0 | 0 | 0 | 0
Резерв (+) / дефицит (-) ВПУ | т/ч | 4.815 | 4.815 | 4.815 | 4.815
Доля резерва | % | 96.3% | 96.3% | 96.3% | 96.3%
ООО «Август Т» - ул. Дюковская 25
Производительность ВПУ | т/ч | 0.1 | 0.1 | 0.1 | 0.1
Срок службы | лет | 0 | 0 | 0 | 0
Количество баков-аккумуляторов | ед. | 0 | 0 | 0 | 0
Общая емкость баков-аккумуляторов | м³ | 0 | 0 | 0 | 0
Расчетный часовой расход для подпитки системы теплоснабжения | т/ч | 0.01 | 0.01 | 0.01 | 0.01
Всего подпитка тепловой сети, в том числе | т/ч | 0.01 | 0.01 | 0.01 | 0.01
нормативные утечки теплоносителя | т/ч | 0.01 | 0.01 | 0.01 | 0.01
сверхнормативные утечки теплоносителя | т/ч | 0 | 0 | 0 | 0
Отпуск теплоносителя из тепловых сетей на цели ГВС | т/ч | 0 | 0 | 0 | 0
Объем аварийной подпитки (химически не обработанной и не деаэрированной водой) | т/ч | 0 | 0 | 0 | 0
Резерв (+) / дефицит (-) ВПУ | т/ч | 0.09 | 0.09 | 0.09 | 0.09
Доля резерва | % | 90% | 90% | 90% | 90%
ООО «Август Т» - ул. Кузнецова, 67Б
Производительность ВПУ | т/ч | 0.1 | 0.1 | 0.1 | 0.1
Срок службы | лет | 0 | 0 | 0 | 0
Количество баков-аккумуляторов | ед. | 0 | 0 | 0 | 0
Общая емкость баков-аккумуляторов | м³ | 0 | 0 | 0 | 0
Расчетный часовой расход для подпитки системы теплоснабжения | т/ч | 0.01 | 0.01 | 0.01 | 0.01
Всего подпитка тепловой сети, в том числе | т/ч | 0.01 | 0.01 | 0.01 | 0.01
нормативные утечки теплоносителя | т/ч | 0.01 | 0.01 | 0.01 | 0.01
сверхнормативные утечки теплоносителя | т/ч | 0 | 0 | 0 | 0
Отпуск теплоносителя из тепловых сетей на цели ГВС | т/ч | 0 | 0 | 0 | 0
Объем аварийной подпитки (химически не обработанной и не деаэрированной водой) | т/ч | 0 | 0 | 0 | 0
Резерв (+) / дефицит (-) ВПУ | т/ч | 0.09 | 0.09 | 0.09 | 0.09
Доля резерва | % | 90% | 90% | 90% | 90%
МРСК (Филиал «Ивэнерго» ПАО МРСК Центра и Приволжья»)
Производительность ВПУ | т/ч | 0.1 | 0.1 | 0.1 | 0.1
Срок службы | лет | 0 | 0 | 0 | 0
Количество баков-аккумуляторов | ед. | 0 | 0 | 0 | 0
Общая емкость баков-аккумуляторов | м³ | 0 | 0 | 0 | 0
Расчетный часовой расход для подпитки системы теплоснабжения | т/ч | 0.01 | 0.01 | 0.01 | 0.01
Всего подпитка тепловой сети, в том числе | т/ч | 0.01 | 0.01 | 0.01 | 0.01
нормативные утечки теплоносителя | т/ч | 0.01 | 0.01 | 0.01 | 0.01
сверхнормативные утечки теплоносителя | т/ч | 0 | 0 | 0 | 0
Отпуск теплоносителя из тепловых сетей на цели ГВС | т/ч | 0 | 0 | 0 | 0
Объем аварийной подпитки (химически не обработанной и не деаэрированной водой) | т/ч | 0 | 0 | 0 | 0
Резерв (+) / дефицит (-) ВПУ | т/ч | 0.09 | 0.09 | 0.09 | 0.09
Доля резерва | % | 90% | 90% | 90% | 90%
Котельная ОАО «Ивановоглавснаб»
Производительность ВПУ | т/ч | 0.1 | 0.1 | 0.1 | 0.1
Срок службы | лет | 0 | 0 | 0 | 0
Количество баков-аккумуляторов | ед. | 0 | 0 | 0 | 0
Общая емкость баков-аккумуляторов | м³ | 0 | 0 | 0 | 0
Расчетный часовой расход для подпитки системы теплоснабжения | т/ч | 0.01 | 0.01 | 0.01 | 0.01
Всего подпитка тепловой сети, в том числе | т/ч | 0.01 | 0.01 | 0.01 | 0.01
нормативные утечки теплоносителя | т/ч | 0.01 | 0.01 | 0.01 | 0.01
сверхнормативные утечки теплоносителя | т/ч | 0 | 0 | 0 | 0
Отпуск теплоносителя из тепловых сетей на цели ГВС | т/ч | 0 | 0 | 0 | 0
Объем аварийной подпитки (химически не обработанной и не деаэрированной водой) | т/ч | 0 | 0 | 0 | 0
Резерв (+) / дефицит (-) ВПУ | т/ч | 0.09 | 0.09 | 0.09 | 0.09
Доля резерва | % | 90% | 90% | 90% | 90%
Котельная ООО «Газпромнефть-Терминал»
Производительность ВПУ | т/ч | 0.1 | 0.1 | 0.1 | 0.1
Срок службы | лет | 0 | 0 | 0 | 0
Количество баков-аккумуляторов | ед. | 0 | 0 | 0 | 0
Общая емкость баков-аккумуляторов | м³ | 0 | 0 | 0 | 0
Расчетный часовой расход для подпитки системы теплоснабжения | т/ч | 0.01 | 0.01 | 0.01 | 0.01
Всего подпитка тепловой сети, в том числе | т/ч | 0.01 | 0.01 | 0.01 | 0.01
нормативные утечки теплоносителя | т/ч | 0.01 | 0.01 | 0.01 | 0.01
сверхнормативные утечки теплоносителя | т/ч | 0 | 0 | 0 | 0
Отпуск теплоносителя из тепловых сетей на цели ГВС | т/ч | 0 | 0 | 0 | 0
Объем аварийной подпитки (химически не обработанной и не деаэрированной водой) | т/ч | 0 | 0 | 0 | 0
Резерв (+) / дефицит (-) ВПУ | т/ч | 0.09 | 0.09 | 0.09 | 0.09
Доля резерва | % | 90% | 90% | 90% | 90%
Котельные в зоне деятельности ЕТО №02
Котельная АО «ПСК»
Производительность ВПУ | т/ч | 0.1 | 0.1 | 0.1 | 0.1
Срок службы | лет | 0 | 0 | 0 | 0
Количество баков-аккумуляторов | ед. | 0 | 0 | 0 | 0
Общая емкость баков-аккумуляторов | м³ | 0 | 0 | 0 | 0
Расчетный часовой расход для подпитки системы теплоснабжения | т/ч | 0.01 | 0.01 | 0.01 | 0.01
Всего подпитка тепловой сети, в том числе | т/ч | 0.01 | 0.01 | 0.01 | 0.01
нормативные утечки теплоносителя | т/ч | 0.01 | 0.01 | 0.01 | 0.01
сверхнормативные утечки теплоносителя | т/ч | 0 | 0 | 0 | 0
Отпуск теплоносителя из тепловых сетей на цели ГВС | т/ч | 0 | 0 | 0 | 0
Объем аварийной подпитки (химически не обработанной и не деаэрированной водой) | т/ч | 0 | 0 | 0 | 0
Резерв (+) / дефицит (-) ВПУ | т/ч | 0.09 | 0.09 | 0.09 | 0.09
Доля резерва | % | 90% | 90% | 90% | 90%
Котельные в зоне деятельности ЕТО №3
Котельная МЧС (ФГБОУ ВО «Ивановская пожарно-спасательная академия»)
Производительность ВПУ | т/ч | 0.1 | 0.1 | 0.1 | 0.1
Срок службы | лет | 0 | 0 | 0 | 0
Количество баков-аккумуляторов | ед. | 0 | 0 | 0 | 0
Общая емкость баков-аккумуляторов | м³ | 0 | 0 | 0 | 0
Расчетный часовой расход для подпитки системы теплоснабжения | т/ч | 0.01 | 0.01 | 0.01 | 0.01
Всего подпитка тепловой сети, в том числе | т/ч | 0.01 | 0.01 | 0.01 | 0.01
нормативные утечки теплоносителя | т/ч | 0.01 | 0.01 | 0.01 | 0.01
сверхнормативные утечки теплоносителя | т/ч | 0 | 0 | 0 | 0
Отпуск теплоносителя из тепловых сетей на цели ГВС | т/ч | 0 | 0 | 0 | 0
Объем аварийной подпитки (химически не обработанной и не деаэрированной водой) | т/ч | 0 | 0 | 0 | 0
Резерв (+) / дефицит (-) ВПУ | т/ч | 0.09 | 0.09 | 0.09 | 0.09
Доля резерва | % | 90% | 90% | 90% | 90%
Котельные в зоне деятельности ЕТО №4
Котельная ООО «Гринвилль тепло»
Производительность ВПУ | т/ч | 0.1 | 0.1 | 0.1 | 0.1
Срок службы | лет | 0 | 0 | 0 | 0
Количество баков-аккумуляторов | ед. | 0 | 0 | 0 | 0
Общая емкость баков-аккумуляторов | м³ | 0 | 0 | 0 | 0
Расчетный часовой расход для подпитки системы теплоснабжения | т/ч | 0.01 | 0.01 | 0.01 | 0.01
Всего подпитка тепловой сети, в том числе | т/ч | 0.01 | 0.01 | 0.01 | 0.01
нормативные утечки теплоносителя | т/ч | 0.01 | 0.01 | 0.01 | 0.01
сверхнормативные утечки теплоносителя | т/ч | 0 | 0 | 0 | 0
Отпуск теплоносителя из тепловых сетей на цели ГВС | т/ч | 0 | 0 | 0 | 0
Объем аварийной подпитки (химически не обработанной и не деаэрированной водой) | т/ч | 0 | 0 | 0 | 0
Резерв (+) / дефицит (-) ВПУ | т/ч | 0.09 | 0.09 | 0.09 | 0.09
Доля резерва | % | 90% | 90% | 90% | 90%
Котельные в зоне деятельности ЕТО №5
Котельная НТК (ЗАО «Новая тепловая компания»)
Производительность ВПУ | т/ч | 0.1 | 0.1 | 0.1 | 0.1
Срок службы | лет | 0 | 0 | 0 | 0
Количество баков-аккумуляторов | ед. | 0 | 0 | 0 | 0
Общая емкость баков-аккумуляторов | м³ | 0 | 0 | 0 | 0
Расчетный часовой расход для подпитки системы теплоснабжения | т/ч | 0.01 | 0.01 | 0.01 | 0.01
Всего подпитка тепловой сети, в том числе | т/ч | 0.01 | 0.01 | 0.01 | 0.01
нормативные утечки теплоносителя | т/ч | 0.01 | 0.01 | 0.01 | 0.01
сверхнормативные утечки теплоносителя | т/ч | 0 | 0 | 0 | 0
Отпуск теплоносителя из тепловых сетей на цели ГВС | т/ч | 0 | 0 | 0 | 0
Объем аварийной подпитки (химически не обработанной и не деаэрированной водой) | т/ч | 0 | 0 | 0 | 0
Резерв (+) / дефицит (-) ВПУ | т/ч | 0.09 | 0.09 | 0.09 | 0.09
Доля резерва | % | 90% | 90% | 90% | 90%
Котельные в зоне деятельности ЕТО №6
Котельная ООО «Нордекс»
Производительность ВПУ | т/ч | 0.1 | 0.1 | 0.1 | 0.1
Срок службы | лет | 0 | 0 | 0 | 0
Количество баков-аккумуляторов | ед. | 0 | 0 | 0 | 0
Общая емкость баков-аккумуляторов | м³ | 0 | 0 | 0 | 0
Расчетный часовой расход для подпитки системы теплоснабжения | т/ч | 0.01 | 0.01 | 0.01 | 0.01
Всего подпитка тепловой сети, в том числе | т/ч | 0.01 | 0.01 | 0.01 | 0.01
нормативные утечки теплоносителя | т/ч | 0.01 | 0.01 | 0.01 | 0.01
сверхнормативные утечки теплоносителя | т/ч | 0 | 0 | 0 | 0
Отпуск теплоносителя из тепловых сетей на цели ГВС | т/ч | 0 | 0 | 0 | 0
Объем аварийной подпитки (химически не обработанной и не деаэрированной водой) | т/ч | 0 | 0 | 0 | 0
Резерв (+) / дефицит (-) ВПУ | т/ч | 0.09 | 0.09 | 0.09 | 0.09
Доля резерва | % | 90% | 90% | 90% | 90%
Note on G9: Bifova: утечки в тепловых сетяхАО "ИвГТЭ"
Note on G12: Bifova: Объем полезного отпуска потребителям

## 3.18 (hidden)
№ п/п | Наименование котельной | Краткая характеристика схем внешнего электроснабжения котельной с указанием источника питания (наименование электросетевой организации, источник питания, кол-во питающих КЛ) |  |  | Категория надежности электроснабжения | Наличие независимых источников питания
1 |  | 3 |  |  | 4 | 5
1 | Котельная № 1 | ССО: ООО "Бизнес Проект" |  |  | II | Передвижная генераторная установка Р=100 кВт Передвижная генераторная установка Р= 10 кВт Передвижная генераторная установка Р=20 кВт
| Ивановская область, Ивановский район, ул. Б.Клинцевская, 2-а | ТП - 740 | КЛ - 0.4 кВ - 3шт.
2 | Котельная № 2 | ССО: ОБГУ СО "ЦСП" |  |  | II
| г. Иваново, ул. Окуловой, 77 | ТП - 773 | КЛ - 0.4 кВ - 2шт.
3 | Котельная № 3 | ССО: АО "ИВГОРЭЛЕКТРОСЕТЬ" |  |  | II
| г. Иваново, ул. Хвойная, 1 | ТП - 425 | КЛ - 0.4 кВ - 2шт.
4 | Котельная № 10 | ССО: АО "ИВГОРЭЛЕКТРОСЕТЬ" |  |  | III
| г. Иваново, ул. Детская, 2/7 | ТП - 79 | ТП - 607 | КЛ - 0.4 кВ - 2шт.
5 | Котельная № 17 | ССО: АО "ИВГОРЭЛЕКТРОСЕТЬ" |  |  | II
| г. Иваново, ул. 5-я Снежная, 3 | ТП - 890 | КЛ - 0.4 кВ - 2шт.
6 | Котельная № 18 | ССО: АО "ИВГОРЭЛЕКТРОСЕТЬ" |  |  | II
| г. Иваново, ул. Свободы, 1 | ТП - 743 | КЛ - 0.4 кВ - 2шт.
7 | Котельная № 19 | ССО: АО "ИВГОРЭЛЕКТРОСЕТЬ" |  |  | II
| г. Иваново, ул. Шувандиной, 111 | ТП - 724 | КЛ - 0.4 кВ - 2шт.
8 | Котельная № 23 | ССО: АО "ИВГОРЭЛЕКТРОСЕТЬ"
| г. Иваново, ул. Садовского, 7 | ТП - 568 | КЛ - 0.4 кВ - 2шт.
9 | Котельная № 24 | ССО: АО "ИВГОРЭЛЕКТРОСЕТЬ" |  |  | II
| г. Иваново, ул. Носова, 49 | ТП - 38 | КЛ - 0.4 кВ - 2шт.
10 | Котельная № 25 | ССО: АО "ИВГОРЭЛЕКТРОСЕТЬ" |  |  | II
| г. Иваново, ул. Неждановская, 19 | ТП - 367, ТП - 718 |  | КЛ - 0.4 кВ - 2шт.
11 | Котельная № 30 | ССО: АО "ИВГОРЭЛЕКТРОСЕТЬ" |  |  | II
| г. Иваново, ул. Володиной, 7-а | ТП - 586 | КЛ - 0.4 кВ - 2шт.
12 | Котельная № 31 | ССО: АО "ИВГОРЭЛЕКТРОСЕТЬ" |  |  | II
| г. Иваново, ул. Лебедева-Кумача, 10-б | ТП - 103 | КЛ - 0.4 кВ - 2шт.
13 | Котельная № 33 | ССО: АО "ИВГОРЭЛЕКТРОСЕТЬ" |  |  | II
| г. Иваново, ул. Авдотьинская, 20-а | ТП - 360, ТП - 485 |  | КЛ - 0.4 кВ - 2шт.
14 | Котельная № 35 | ССО: АО "ИВГОРЭЛЕКТРОСЕТЬ" |  |  | II
| г. Иваново, ул. Жаворонкова, 40 | ТП - 232, ТП-777 |  | КЛ - 0.4 кВ - 2шт.
15 | Котельная № 37 | ССО: АО "ИВГОРЭЛЕКТРОСЕТЬ" |  |  | II
| г. Иваново, ул. Н. Неман, 103 | ТП - 941, ТП - 944 |  | КЛ - 0.4 кВ - 4шт.
16 | Котельная № 39 | ССО: АО "ИВГОРЭЛЕКТРОСЕТЬ" |  |  | II
| г. Иваново, ул. 2-я Ягодная, 31 | ТП - 673 | КЛ - 0.4 кВ - 2шт.
17 | Котельная № 41 | ССО: АО "ИВГОРЭЛЕКТРОСЕТЬ" |  |  | II
| г. Иваново, ул. Сахарова, 56 | ТП - 199, 718 | КЛ - 0.4 кВ - 2шт.
18 | Котельная № 43 | ССО: АО "ИВГОРЭЛЕКТРОСЕТЬ" |  |  | III
| г. Иваново, ул. 9-я Линия, д. 1/26 | ТП - 47 | КЛ - 0.4 кВ - 2шт.
19 | Котельная № 44 | ССО: ОАО "РЖД" |  |  | III
| г. Иваново, ул. 1-я Завокзальная, 24 | ТП - 660 | КЛ - 0.4 кВ - 2шт.
20 | Котельная № 45 | ССО: РОСИНКАС |  |  | III
| г. Иваново, ул. Красных Зорь, 28 | ТП - 652 | КЛ - 0.4 кВ - 2шт.
21 | Котельная № 46 | ССО: АО "ИВГОРЭЛЕКТРОСЕТЬ" |  |  | II
| г. Иваново, ул. Красных Зорь, 50 | ТП - 81 | КЛ - 0.4 кВ - 2шт.

## Приложение 4 (ТС) (hidden)
Приложение 4. ПЕРЕЧЕНЬ ИСХОДНЫХ ДАННЫХ, ПРЕДОСТАВЛЯЕМЫХ ОРГАНИЗАЦИЯМИ, ЭКСПЛУАТИРУЮЩИМИ ТЕПЛОВЫЕ СЕТИ
Запрашиваемая информация | Форма для заполнения | Примечания | Ответ на запрос, комментарии и прочая информация
4.1. Фамилия, имя, отчество, должность, контактный телефон лица, ответственного за предоставление исходных данных |  |  | Зам. начальника ПТО Домашкин Василий Александрович, тел. (4932) 30-17-59
4.2 Отчет о реализации мероприятий на тепловых сетях (строительство и реконструкция тепловых сетей, переключение зон действия источников, установка ИТП у потребителей и др.) из предыдущей актуализации схемы теплоснабжения (Глава 8) с указанием причин, по которым мероприятия не были реализованы, в соответствии с Таблицей 4.2 (наименование ТСО указано в названии вкладки и таблицы), а также мероприятия, которые были реализованы в 2020-2021 г., но не были предусмотрены предыдущей актуализации схемы теплоснабжения | Таблица 4.2 |  | Отчеты о реконструкции тепловых сетей АО "ИвГТЭ" за 2020, 2021 годы представлены в файле "Реконструкция 2020, 2021". Кроме того, АО "ИвГТЭ" выполнило мероприятия: - по капитальному ремонту тепловых сетей: в 2020 году - 1941,1 м по каналу, в 2021 году - 2121,1 м по каналу; - по капитальному ремонту тепловой изоляции: в 2020 году - 368,7 м в 2-хтрубном исчислении, в 2021 году - 102,4 м в 2-хтрубном исчислении
4.3 База участков с характеристиками тепловых сетей по состоянию на 01.01.2022 г. с указанием основных параметров (протяженность, диаметр, год начала эксплуатации, год последнего капремонта, тип и состояние изоляции, тип компенсирующих устройств, тип прокладки), в том числе с обязательным выделением муниципальных тепловых сетей, находящихся в аренде у ТСО или переданных ТСО по концессионному соглашению |  |  | Перечень тепловых сетей АО "ИвГТЭ" предоставлялся при последней актуализации схемы теплоснабжения. Перечень арендованных у Администрации г. Иванова тепловых сетей отражен в файле "аренда сетей у Администрации". Перечень тепловых сетей, находящихся в концессии АО "ИвГТЭ", указан в таблице 81 ГЛАВЫ 1 "СУЩЕСТВУЮЩЕЕ ПОЛОЖЕНИЕ В СФЕРЕ ПРОИЗВОДСТВА, ПЕРЕДАЧИ И ПОТРЕБЛЕНИЯ ТЕПЛОВОЙ ЭНЕРГИИ ДЛЯ ЦЕЛЕЙ ТЕПЛОСНАБЖЕНИЯ"
4.4 Перечень выявленных бесхозяйных тепловых сетей с обоснованием выбора организации, уполномоченной на их эксплуатацию. |  |  | Перечень выявленных бесхозяйных тепловых сетей представлен в прилагаемом файле (см. файл "Бесхозяйные сети")
4.5 Актуальная электронная модель системы теплоснабжения |  |  | Электронная модель систем теплоснабжения со схемами трассировок тепловых сетей находится в Администрации г. Иваново
4.6 Схемы трассировок тепловых сетей (при отсутствии электронной модели) с указанием наименований тепловых камер, диаметров, протяженностей и типов прокладки тепловых сетей (включая схему расположения секционирующей запорно-регулирующей арматуры на тепловых сетях с указанием диаметров и состояния (открыто, закрыто)).
4.7 Зоны подтопления. |  |  | Без изменений относительно последней актуализации
4.8 Перечень участков тепловых сетей, введенных в эксплуатацию в 2020-2021 гг. с указанием типа сети (отопление/ГВС), источника тепловой энергии, наименований начала и конца участков, диаметров, протяженностей в однотрубном исчислении и типов прокладки тепловых сетей |  |  | Без изменений относительно последней актуализации
4.9 Ежесуточные данные с приборов учета в контрольных точках (на насосных станциях, в ЦТП, в тепловых камерах и т.д.), либо данные для калибровки электронной модели в соответствии с Таблицей 4.9 | Таблица 4.9 |  | Параметры режима работы тепловых сетей АО "ИвГТЭ" указаны в прилагаемом файле (см. файл "Режим работы ТС")
4.10 Режимные карты и схемы источников, насосных станций и тепловых пунктов, отражающие утвержденные гидравлические режимы. |  |  | Схемы источников, насосных станций и тепловых пунктов не изменились относительно последней актуализации. Режимные карты котлов, утвержденные после последней актуализации, представлены в файле "Режимные карты".
4.11 Перечень существующих насосных станций с указанием типа и мощности оборудования в соответствии с Таблицей 4.11 | Таблица 4.11 |  | Без изменений относительно последней актуализации
4.12 Перечень существующих тепловых пунктов (ЦТП, КТП, групповых элеваторов и т.д.) с указанием типа и мощности оборудования |  |  | Без изменений относительно последней актуализации
4.13 Ретроспективная информация по ЦТП на 2017-2021 гг. в соответствии с Таблицей 4.13 | Таблица 4.13 |  | Без изменений относительно последней актуализации
4.14 Перечень существующих потребителей с индивидуальными тепловыми пунктами (ИТП) с теплообменниками на ГВС или отопление (независимая схема) с указанием тепловых нагрузок и схем подключения теплообменного оборудования. |  |  | Вся информация по конечным потребителям в г. Иванове находится в зоне ответственности ЕТО - ПАО "Т Плюс"
4.15 Информация по потребителям с ИТП на 2017-2021 гг. в соответствии с Таблицей 4.15 | Таблица 4.15
4.16 Перечень существующих потребителей, подключенных по открытой схеме, с указанием тепловых нагрузок.
4.17 Информация по потребителям, подключенным по открытой схеме, на 2017-2021 гг. в соответствии с Таблицей 4.17 | Таблица 4.17
4.18 Фактические данные по потребителям тепловой энергии для калибровки электронной модели в соответствии с Таблицей 4.18. Выбираются наиболее характерные для гидравлического режима источников потребители, находящиеся в разных кварталах и на разном удалении от источника ВАЖНО: Необходимо предоставить архивы показаний приборов учета, установленных у потребителей, по расходам, температурам теплоносителя и давлениям в подающем и обратном трубопроводах за отопительный период 2021 г., либо заполнить соответствующие ячейки Таблицы 4.18 для температуры наружного воздуха самых холодных суток (обязательно указав значение температуры) отопительного периода 2021-2022 гг. | Таблица 4.18
4.19 Пообъектная статистика отказов и восстановлений тепловых сетей (аварий, инцидентов) за 2017-2021 гг. с указанием: - источника теплоснабжения, в сетях от которого произошел отказ; - места возникновения; - даты функционального отказа; - сезон возникновения (отопительный, межотопительный, гидравлические испытания); - годы ввода в эксплуатацию поврежденного элемента; - длительности отключения; - причины отказа. Примерная форма предоставления сведений приведена в Таблицей 4.19 | Таблица 4.19 |  | ОДС
4.20 Сроки проведения испытаний тепловых сетей (на тепловые и гидравлические потери, на прочность и плотность, на максимальную температуру и т.д.) за 2017-2021 гг. |  |  | Все испытания тепловых сетей проводятся АО "ИвГТЭ" в межотопительный период с мая по сентябрь
4.21 Сведения о наличии защиты тепловых сетей от превышения давления. |  |  | Защита тепловых сетей от превышения давления отсутствует
4.22 Сведения о наличии коммерческого приборного учета тепловой энергии, отпущенной из тепловых сетей потребителям, по состоянию на 01.01.2022 г. и планы по установке. |  |  | Вся информация по конечным потребителям в г. Иванове находится в зоне ответственности ЕТО - ПАО "Т Плюс"
4.23 Результаты анализа (в т.ч. время восстановления) аварийных ситуаций при теплоснабжении, расследование причин которых осуществляется федеральным органом исполнительной власти, уполномоченным на осуществление федерального государственного энергетического надзора, в соответствии с Правилами расследования причин аварийных ситуаций при теплоснабжении, утвержденными постановлением Правительства Российской Федерации от 17 октября 2015 г. N 1114 "О расследовании причин аварийных ситуаций при теплоснабжении и о признании утратившими силу отдельных положений Правил расследования причин аварий в электроэнергетике" (если происходили аварийные ситуации, соответствующие данной категории). |  |  | Аварийные ситуации при теплоснабжении отсутствуют
4.24 Ретроспективная информация о нормативных и фактических потерях в тепловых сетях при передаче тепловой энергии в соответствии с Таблицей 4.24 | Таблица 4.24 |  | Информация указана во вкладке 4.24
4.25 Утвержденные на 2017-2021 гг. нормативы технологических потерь при передаче тепловой энергии в тепловых сетях в соответствии с Таблицей 4.25 | Таблица 4.25 |  | Информация указана во вкладке 4.25
С вопросами звонить: - Зарядов Петр Алексеевич, тел. +7(915)123-17-80

## 4.2 АО «ИвГТЭ» (hidden)
Мероприятия на тепловых сетях АО «ИвГТЭ», предусмотренные предыдущей актуализацией схемы теплоснабжения г. Иваново
Примечания: 1) Если срок реализации мероприятия не наступил, об этом нужно сделать отметку в столбце "Причина невыполнения или комментарий". 2) В таблице приведены все мероприятия главы 8 утвержденной схемы теплоснабжения в связи с тем, что некоторые мероприятия, запланированные на период 2022-2033 гг. могли быть реализованы в 2020-2021 гг. из-за изменения планов. 3) В таблице в том числе приведены мероприятия, которые являлись рекомендованным и не входили в реестр проектов утвержденной схемы теплоснабжения (указано в комментариях). Если реализация данных мероприятий все же была начата, нужно заполнить соответствующие ячейки таблицы
№ п/п | Шифр проекта | Раздел Главы 8 | Таблица Главы 8 | Источник | Наименование мероприятия по строительству, реконструкции и (или) модернизации объектов теплоснабжения, предусмотренных в схеме теплоснабжения | Период реализации мероприятия согласно утвержденной схеме теплоснабжения |  | Фактический период реализации мероприятия |  | Процент реализации мероприятия (накопленным итогом), % |  | Ожидаемый процент выполнения мероприятия на конец 2021 г. | Планируемые капитальные вложения в реализацию мероприятия согласно утвержденной схеме теплоснабжения, тыс. руб. без учета НДС (в ценах на дату реализации) | Фактические капитальные вложения в реализацию мероприятия, тыс. руб. без учета НДС (в ценах на дату реализации) |  | Причина невыполнения или комментарий | Возврат к | Приложение_4
[6 empty] | Начало | Окончание | Начало | Окончание | 2020 | 2021 |  |  | 2020 | 2021
1 | 2 | 3 | 4 | 5 | 6 | 7 | 8 | 9 | 10 | 11 | 12 | 13 | 14 | 15 | 16 | 17
1 | 001.02.01.001 | 4 | 4.2 | ИвТЭЦ-2 | Строительство тепловой сети для подключения перспективного потребителя: Иваново, ул.Косякова, д.37 с тепловой нагрузкой - 1,32 Гкал/ч | 2021 | 2022 | [5 empty] | 8811.8537
2 | 001.02.01.002 | 4 | 4.2 | ИвТЭЦ-2 | Строительство тепловой сети для подключения перспективного потребителя: Иваново, ул.Варенцовой, д.9/18 с тепловой нагрузкой - 0,21 Гкал/ч | 2021 | 2021 | [5 empty] | 1334.8497
3 | 001.02.01.003 | 4 | 4.2 | ИвТЭЦ-3 | Строительство тепловой сети для подключения перспективного потребителя: Иваново, ул.Лежневская, д.213 с тепловой нагрузкой - 2,75 Гкал/ч | 2021 | 2022 | [5 empty] | 18358.0286
4 | 001.02.01.004 | 4 | 4.2 | ИвТЭЦ-3 | Строительство тепловой сети для подключения перспективного потребителя: Иваново, ул.Белороссова, д.1 с тепловой нагрузкой - 1 Гкал/ч | 2021 | 2021 | [5 empty] | 6356.427
5 | 001.02.01.005 | 4 | 4.2 | ИвТЭЦ-2 | Строительство тепловой сети для подключения перспективного потребителя: Иваново, ул.Арсения, д.64 с тепловой нагрузкой - 0,38 Гкал/ч | 2021 | 2022 | [5 empty] | 2536.7458
6 | 001.02.01.006 | 4 | 4.2 | ИвТЭЦ-2 | Строительство тепловой сети для подключения перспективного потребителя: Иваново, ул.Жиделева, д.1 с тепловой нагрузкой - 0,47 Гкал/ч | 2021 | 2021 | [5 empty] | 2987.5207
7 | 001.02.01.007 | 4 | 4.2 | ИвТЭЦ-3 | Строительство тепловой сети для подключения перспективного потребителя: Иваново, ул.Станкостроителей, д.7в с тепловой нагрузкой - 0,1 Гкал/ч | 2021 | 2021 | [5 empty] | 635.6427
8 | 001.02.01.008 | 4 | 4.2 | ИвТЭЦ-3 | Строительство тепловой сети для подключения перспективного потребителя: Иваново, ул.Станкостроителей, д.1 с тепловой нагрузкой - 0,32 Гкал/ч | 2021 | 2021 | [5 empty] | 2034.0566
9 | 001.02.01.009 | 4 | 4.2 | ИвТЭЦ-2 | Строительство тепловой сети для подключения перспективного потребителя: Иваново, ул.Мархлевского, д.17 с тепловой нагрузкой - 0,01 Гкал/ч | 2021 | 2021 | [5 empty] | 63.5643
10 | 001.02.01.010 | 4 | 4.2 | ИвТЭЦ-3 | Строительство тепловой сети для подключения перспективного потребителя: Иваново, ул.Станкостроителей, д.1 с тепловой нагрузкой - 9 Гкал/ч | 2021 | 2021 | [5 empty] | 57207.843
11 | 001.02.01.011 | 4 | 4.2 | ИвТЭЦ-2 | Строительство тепловой сети для подключения перспективного потребителя: пересеч ул. Рабфаковская и 2-й Энергетической с тепловой нагрузкой - 0,3 Гкал/ч | 2023 | 2024 | [5 empty] | 2208.6696
12 | 001.02.01.012 | 4 | 4.2 | ИвТЭЦ-2 | Строительство тепловой сети для подключения перспективного потребителя: ул. Болотная, д.12 с тепловой нагрузкой - 2,61 Гкал/ч | 2023 | 2024 | [5 empty] | 19215.4258
13 | 001.02.01.013 | 4 | 4.2 | ИвТЭЦ-2 | Строительство тепловой сети для подключения перспективного потребителя: ул. Болотная, д.2 с тепловой нагрузкой - 2,06 Гкал/ч | 2023 | 2024 | [5 empty] | 15166.1981
14 | 001.02.01.014 | 4 | 4.2 | ИвТЭЦ-3 | Строительство тепловой сети для подключения перспективного потребителя: г. Иваново, ул. Станкостроителей, д.18, Литер А1. с тепловой нагрузкой - 0,06 Гкал/ч | 2023 | 2024 | [5 empty] | 441.7339
15 | 001.02.01.015 | 4 | 4.2 | ИвТЭЦ-2 | Строительство тепловой сети для подключения перспективного потребителя: ул. 15 Проезд, 4, лит.У4 с тепловой нагрузкой - 0,12 Гкал/ч | 2025 | 2026 | [5 empty] | 965.137
16 | 001.02.01.016 | 4 | 4.2 | ИвТЭЦ-2 | Строительство тепловой сети для подключения перспективного потребителя: пр-т Шереметьевский, д.117 с тепловой нагрузкой - 0,01 Гкал/ч | 2025 | 2026 | [5 empty] | 80.4281
17 | 001.02.01.017 | 4 | 4.2 | ИвТЭЦ-2 | Строительство тепловой сети для подключения перспективного потребителя: ул. Свободная, д. 2 с тепловой нагрузкой - 2,63 Гкал/ч | 2025 | 2026 | [5 empty] | 21152.5861
18 | 001.02.01.018 | 4 | 4.2 | ИвТЭЦ-2 | Строительство тепловой сети для подключения перспективного потребителя: ул. Строительная, д. 5 с тепловой нагрузкой - 0,27 Гкал/ч | 2025 | 2026 | [5 empty] | 2171.5583
19 | 001.02.01.019 | 4 | 4.2 | ИвТЭЦ-2 | Строительство тепловой сети для подключения перспективного потребителя: ул. Мякишева, д. 4Б с тепловой нагрузкой - 0,01 Гкал/ч | 2025 | 2026 | [5 empty] | 80.4281
20 | 001.02.01.020 | 4 | 4.2 | ИвТЭЦ-2 | Строительство тепловой сети для подключения перспективного потребителя: ул. Варенцовой, д. 9/18 с тепловой нагрузкой - 0,43 Гкал/ч | 2025 | 2026 | [5 empty] | 3458.4076
21 | 001.02.01.021 | 4 | 4.2 | ИвТЭЦ-2 | Строительство тепловой сети для подключения перспективного потребителя: ул. Семенчикова с тепловой нагрузкой - 0,8 Гкал/ч | 2025 | 2026 | [5 empty] | 6434.2467
22 | 001.02.01.022 | 4 | 4.2 | ИвТЭЦ-2 | Строительство тепловой сети для подключения перспективного потребителя: ул. Косякова, д. 37 с тепловой нагрузкой - 1,13 Гкал/ч | 2025 | 2026 | [5 empty] | 9088.3735
23 | 001.02.01.023 | 4 | 4.2 | ИвТЭЦ-2 | Строительство тепловой сети для подключения перспективного потребителя: пересечение ул. Рабфаковской и 2-й Энергетической с тепловой нагрузкой - 0,24 Гкал/ч | 2025 | 2026 | [5 empty] | 1930.274
24 | 001.02.01.024 | 4 | 4.2 | ИвТЭЦ-2 | Строительство тепловой сети для подключения перспективного потребителя: тупик Пограничный с тепловой нагрузкой - 0,3 Гкал/ч | 2025 | 2026 | [5 empty] | 2412.8425
25 | 001.02.01.025 | 4 | 4.2 | ИвТЭЦ-2 | Строительство тепловой сети для подключения перспективного потребителя: ул. Арсения, 33/16 с тепловой нагрузкой - 0,19 Гкал/ч | 2025 | 2026 | [5 empty] | 1528.1336
26 | 001.02.01.026 | 4 | 4.2 | ИвТЭЦ-2 | Строительство тепловой сети для подключения перспективного потребителя: ул. Комсомольская, 17 с тепловой нагрузкой - 0,22 Гкал/ч | 2025 | 2026 | [5 empty] | 1769.4179
27 | 001.02.01.027 | 4 | 4.2 | ИвТЭЦ-2 | Строительство тепловой сети для подключения перспективного потребителя: ул. Воронина, 11 с тепловой нагрузкой - 0,1 Гкал/ч | 2025 | 2026 | [5 empty] | 804.2808
28 | 001.02.01.028 | 4 | 4.2 | ИвТЭЦ-2 | Строительство тепловой сети для подключения перспективного потребителя: ул. Лежневская, 117 с тепловой нагрузкой - 0,19 Гкал/ч | 2025 | 2026 | [5 empty] | 1528.1336
29 | 001.02.01.029 | 4 | 4.2 | ИвТЭЦ-2 | Строительство тепловой сети для подключения перспективного потребителя: ул. Кудряшова, д. 98 с тепловой нагрузкой - 0,66 Гкал/ч | 2025 | 2026 | [5 empty] | 5308.2536
30 | 001.02.01.030 | 4 | 4.2 | ИвТЭЦ-2 | Строительство тепловой сети для подключения перспективного потребителя: ул. Ермака, д.3 с тепловой нагрузкой - 0,6 Гкал/ч | 2023 | 2024 | [5 empty] | 4417.3393
31 | 001.02.01.031 | 4 | 4.2 | ИвТЭЦ-2 | Строительство тепловой сети для подключения перспективного потребителя: ул. Танкиста Александрова, у д. 9 с тепловой нагрузкой - 2 Гкал/ч | 2023 | 2024 | [5 empty] | 14724.4642
32 | 001.02.01.032 | 4 | 4.2 | ИвТЭЦ-2 | Строительство тепловой сети для подключения перспективного потребителя: северо-восточнее д. Дерябиха с тепловой нагрузкой - 0,89 Гкал/ч | 2023 | 2024 | [5 empty] | 6552.3866
33 | 001.02.01.033 | 4 | 4.2 | ИвТЭЦ-2 | Строительство тепловой сети для подключения перспективного потребителя: ул. Арсения, 41 с тепловой нагрузкой - 0,1 Гкал/ч | 2023 | 2024 | [5 empty] | 736.2232
34 | 001.02.01.034 | 4 | 4.2 | ИвТЭЦ-2 | Строительство тепловой сети для подключения перспективного потребителя: ул. 2-я Энергетическая, у д. 15 с тепловой нагрузкой - 0,1 Гкал/ч | 2023 | 2024 | [5 empty] | 736.2232
35 | 001.02.01.035 | 4 | 4.2 | ИвТЭЦ-3 | Строительство тепловой сети для подключения перспективного потребителя: Здание под производство, ул. Станкостроителей, д.1 с тепловой нагрузкой - 9 Гкал/ч | 2023 | 2024 | [5 empty] | 66260.0888
36 | 001.02.01.036 | 4 | 4.2 | ИвТЭЦ-3 | Строительство тепловой сети для подключения перспективного потребителя: Ивановская область, г. Кохма, ул. Ивановская, д. 36 с тепловой нагрузкой - 0,45 Гкал/ч | 2024 | 2025 | [5 empty] | 3469.1593
37 | 001.02.01.037 | 4 | 4.2 | ИвТЭЦ-3 | Строительство тепловой сети для подключения перспективного потребителя: Ивановская область, г. Кохма, ул. Кочетовой, 34 с тепловой нагрузкой - 0,01 Гкал/ч | 2025 | 2026 | [5 empty] | 80.4281
38 | 001.02.01.038 | 4 | 4.2 | ИвТЭЦ-3 | Строительство тепловой сети для подключения перспективного потребителя: Ивановская область, г. Кохма, ул. Кочетовой, 61 с тепловой нагрузкой - 0,05 Гкал/ч | 2025 | 2026 | [5 empty] | 402.1404
39 | 001.02.01.039 | 4 | 4.2 | ИвТЭЦ-3 | Строительство тепловой сети для подключения перспективного потребителя: Многоквартирный 17-ти этажный жилой дом литер 3 вмкрне "Рождественский" Кохомское шоссе с тепловой нагрузкой - 3,25 Гкал/ч | 2023 | 2024 | [5 empty] | 23927.2543
40 | 001.02.01.040 | 4 | 4.2 | ИвТЭЦ-3 | Строительство тепловой сети для подключения перспективного потребителя: Многоквартирный 17-ти этажный жилой дом Литер 2 вмкрне "Рождественский" с тепловой нагрузкой - 3,25 Гкал/ч | 2023 | 2024 | [5 empty] | 23927.2543
41 | 001.02.01.041 | 4 | 4.2 | ИвТЭЦ-2 | Строительство тепловой сети для подключения перспективного потребителя: Административное здание улица Пушкина, 32 с тепловой нагрузкой - 0,66 Гкал/ч | 2023 | 2024 | [5 empty] | 4859.0732
42 | 001.02.01.042 | 4 | 4.2 | ИвТЭЦ-2 | Строительство тепловой сети для подключения перспективного потребителя: Офисное здание с сетями инженерно-технического обеспечения: водосн., водоотв., газо- и электро- пр Ленина, у дома 138 с тепловой нагрузкой - 1,96 Гкал/ч | 2023 | 2024 | [5 empty] | 14429.9749
43 | 001.02.01.043 | 4 | 4.2 | ИвТЭЦ-2 | Строительство тепловой сети для подключения перспективного потребителя: Административное здание ул. Палехская, 6 с тепловой нагрузкой - 1,35 Гкал/ч | 2023 | 2024 | [5 empty] | 9939.0133
44 | 001.02.01.044 | 4 | 4.2 | ИвТЭЦ-2 | Строительство тепловой сети для подключения перспективного потребителя: Торговый центр улица Кудряшова, у дома 80 с тепловой нагрузкой - 0,53 Гкал/ч | 2023 | 2024 | [5 empty] | 3901.983
45 | 001.02.01.045 | 4 | 4.2 | ИвТЭЦ-2 | Строительство тепловой сети для подключения перспективного потребителя: МКД со встроенными нежилыми помещениями, г. Иваново, ул. Маяковского, д. 35 с тепловой нагрузкой - 0,33 Гкал/ч | 2025 | 2026 | [5 empty] | 2654.1268
46 | 001.02.01.046 | 4 | 4.2 | ИвТЭЦ-2 | Строительство тепловой сети для подключения перспективного потребителя: 14-ти этажный жилой дом, 153006, г. Иваново, улица 11-й Проезд, дом 2/1 с тепловой нагрузкой - 4,29 Гкал/ч | 2024 | 2025 | [5 empty] | 33072.6516
47 | 001.02.01.047 | 4 | 4.2 | ИвТЭЦ-2 | Строительство тепловой сети для подключения перспективного потребителя: 14-ти этажный жилой дом со встроенными гаражными боксами, г. Иваново, улица 2-я Лежневская с тепловой нагрузкой - 4,29 Гкал/ч | 2023 | 2024 | [5 empty] | 31583.9757
48 | 001.02.01.048 | 4 | 4.2 | ИвТЭЦ-2 | Строительство тепловой сети для подключения перспективного потребителя: 9-ти этажный жилой дом, Ивановская область, г. Иваново, улица Семенчикова с тепловой нагрузкой - 2,73 Гкал/ч | 2024 | 2025 | [5 empty] | 21046.2328
49 | 001.02.01.049 | 4 | 4.2 | ИвТЭЦ-2 | Строительство тепловой сети для подключения перспективного потребителя: 5-ти этажный жилой, Ивановская область, г. Иваново, переулок Пограничный с тепловой нагрузкой - 1,04 Гкал/ч | 2024 | 2025 | [5 empty] | 8017.6125
50 | 001.02.01.050 | 4 | 4.2 | ИвТЭЦ-2 | Строительство тепловой сети для подключения перспективного потребителя: Административное здание, по адресу: Ивановская область, г. Иваново, улица Пророкова, дом 6 с тепловой нагрузкой - 0,61 Гкал/ч | 2023 | 2024 | [5 empty] | 4490.9616
51 | 001.02.01.051 | 4 | 4.2 | ИвТЭЦ-3 | Строительство тепловой сети для подключения перспективного потребителя: Реконструкция нежилого здания под магазин площадью до 5000 кв.м, г. Иваново, проспект Текстильщиков, дом, 3Б с тепловой нагрузкой - 0,1 Гкал/ч | 2024 | 2025 | [5 empty] | 770.9243
52 | 001.02.01.052 | 4 | 4.2 | ИвТЭЦ-3 | Строительство тепловой сети для подключения перспективного потребителя: Реконструкция административного здания под МКД Ивановская область, г. Иваново, пр. Текстильщиков, д. 56Б с тепловой нагрузкой - 0,21 Гкал/ч | 2023 | 2024 | [5 empty] | 1546.0687
53 | 001.02.01.053 | 4 | 4.2 | ИвТЭЦ-2 | Строительство тепловой сети для подключения перспективного потребителя: Реконструкция административного здания под жилой многоквартирный дом, расположенного по адресу: Ивановская область, г. Иваново, улица Садовая, 41 с тепловой нагрузкой - 0,12 Гкал/ч | 2023 | 2024 | [5 empty] | 883.4679
54 | 001.02.01.054 | 4 | 4.2 | ИвТЭЦ-3 | Строительство тепловой сети для подключения перспективного потребителя: Дом интернат для лиц пожилого возраста в г. Иваново по адресу: Ивановская область, Ивановский район, д. Бухарово, ул. Профессиональная, дом 5А», «Здание котельной с пристроенным помещением для хранения инвентаря и техники» Ивановская область, Ивановский район, д. Бухарово, дом 5А (2 этап - интернат) с тепловой нагрузкой - 0,87 Гкал/ч | 2023 | 2024 | [5 empty] | 6405.1419
55 | 001.02.01.055 | 4 | 4.2 | ИвТЭЦ-2 | Строительство тепловой сети для подключения перспективного потребителя: Пристройка на 57 мест в МБДОУ «Детский сад № 152» с тепловой нагрузкой - 0,1 Гкал/ч | 2023 | 2024 | [5 empty] | 736.2232
56 | 001.02.01.056 | 4 | 4.2 | ИвТЭЦ-3 | Строительство тепловой сети для подключения перспективного потребителя: Комплекс многоквартирных жилых домов — (Литер 1, Литер 2, Литер 3, Литер 4) — 3 этап строительства, г. Иваново, ул. 2-я Полевая с тепловой нагрузкой - 2,45 Гкал/ч | 2024 | 2025 | [5 empty] | 18887.6448
57 | 001.02.01.057 | 4 | 4.2 | ИвТЭЦ-3 | Строительство тепловой сети для подключения перспективного потребителя: Многоэтажный жилой дом, расположенный по адресу: Ивановский район, Ивановская область, южнее пересечения улиц 5-я Коляновская и ул. Василевского с тепловой нагрузкой - 2,46 Гкал/ч | 2024 | 2025 | [5 empty] | 18964.7373
58 | 001.02.01.058 | 4 | 4.2 | ИвТЭЦ-2 | Строительство тепловой сети для подключения перспективного потребителя: МКД с размещением на 1-ом этаже офисных помещений, г. Иваново, 12-й Проезд, дом 25 с тепловой нагрузкой - 1,83 Гкал/ч | 2023 | 2024 | [5 empty] | 13472.8847
59 | 001.02.01.059 | 4 | 4.2 | ИвТЭЦ-2 | Строительство тепловой сети для подключения перспективного потребителя: МКД г. Иваново, ул. Сарментовой с тепловой нагрузкой - 2,09 Гкал/ч | 2025 | 2026 | [5 empty] | 16809.4696
60 | 001.02.01.060 | 4 | 4.2 | ИвТЭЦ-2 | Строительство тепловой сети для подключения перспективного потребителя: МКД со встроено-пристроенными помещениями общественного назначения, в том числе закрытой автостоянкой и гаражами, Литер 1, г. Иваново, улица Профсоюзная с тепловой нагрузкой - 1,74 Гкал/ч | 2024 | 2025 | [5 empty] | 13414.0825
61 | 001.02.01.061 | 4 | 4.2 | ИвТЭЦ-2 | Строительство тепловой сети для подключения перспективного потребителя: II этап строительства. Закрытая автостоянка, г. Иваново ул. Профсоюзная д. 4 с тепловой нагрузкой - 0,47 Гкал/ч | 2023 | 2024 | [5 empty] | 3460.2491
62 | 001.02.01.062 | 4 | 4.2 | ИвТЭЦ-2 | Строительство тепловой сети для подключения перспективного потребителя: Ресторанно-развлекательный центр, г. Иваново, пр-т Шереметьевский с тепловой нагрузкой - 1,74 Гкал/ч | 2024 | 2025 | [5 empty] | 13414.0825
63 | 001.02.01.063 | 4 | 4.2 | ИвТЭЦ-3 | Строительство тепловой сети для подключения перспективного потребителя: Административное здание с переходом, г. Иваново, улица Воронина, дом 3А с тепловой нагрузкой - 0,89 Гкал/ч | 2023 | 2024 | [5 empty] | 6552.3866
64 | 001.02.01.064 | 4 | 4.2 | ИвТЭЦ-2 | Строительство тепловой сети для подключения перспективного потребителя: МКД с подземным гаражом и размещением объектов обслуживания жилой застройки во встроенных помещениях многоквартирного дома по адресу: 153012 г. Иваново, ул. Запрудная, дом 22. с тепловой нагрузкой - 1,74 Гкал/ч | 2024 | 2025 | [5 empty] | 13414.0825
65 | 001.02.01.065 | 4 | 4.2 | Котельная РЖД (Северная дирекция по тепловодоснабжению) | Строительство тепловой сети для подключения перспективного потребителя: 8-этажный жилой дом по адресу: г. Иваново, ул. 2 Чайковского. с тепловой нагрузкой - 3,21 Гкал/ч | 2024 | 2025 | [5 empty] | 24746.6694
66 | 001.02.01.066 | 4 | 4.2 | ИвТЭЦ-3 | Строительство тепловой сети для подключения перспективного потребителя: Дошкольное образовательное учреждение на 240 мест по адресу: г. Иваново, ул. 1-я Камвольная с тепловой нагрузкой - 0,96 Гкал/ч | 2023 | 2024 | [5 empty] | 7067.7428
67 | 001.02.01.067 | 4 | 4.2 | ИвТЭЦ-3 | Строительство тепловой сети для подключения перспективного потребителя: Физкультурно-оздоровительный комплекс с бассейном и катком по адресу: г. Иваново, улица 2-я Камвольная с тепловой нагрузкой - 1,08 Гкал/ч | 2024 | 2025 | [5 empty] | 8325.9822
68 | 001.02.01.068 | 4 | 4.2 | Котельная РЖД (Северная дирекция по тепловодоснабжению) | Строительство тепловой сети для подключения перспективного потребителя: Здание складского назначения по адресу: г. Иваново, ул. Сортировочная, 1Б. с тепловой нагрузкой - 0,56 Гкал/ч | 2024 | 2025 | [5 empty] | 4317.176
69 | 001.02.01.069 | 4 | 4.2 | ИвТЭЦ-3 | Строительство тепловой сети для подключения перспективного потребителя: МКД с размещением встроенных объектов общественного назначения на нижних этажах – 2-я очередь строительства (2-й пусковой комплекс) г. Иваново, ул. Лежневская с тепловой нагрузкой - 2,9 Гкал/ч | 2023 | 2024 | [5 empty] | 21350.4731
70 | 001.02.01.070 | 4 | 4.2 | ИвТЭЦ-2 | Строительство тепловой сети для подключения перспективного потребителя: 14-ти этажный жилой дом по адресу: г. Иваново, ул. 4-я Первомайская, 6,8 с тепловой нагрузкой - 4,43 Гкал/ч | 2025 | 2026 | [5 empty] | 35629.6413
71 | 001.02.01.071 | 4 | 4.2 | ИвТЭЦ-3 | Строительство тепловой сети для подключения перспективного потребителя: Пристройка на 350 мест к зданию МБОУ Гимназия № 44, г. Иваново, Кохомское шоссе, дом 29 с тепловой нагрузкой - 0,11 Гкал/ч | 2023 | 2024 | [5 empty] | 809.8455
72 | 001.02.01.072 | 4 | 4.2 | ИвТЭЦ-3 | Строительство тепловой сети для подключения перспективного потребителя: Общеобразовательная школа на 350 мест. г. Иваново,мкрн "Рождественский" с тепловой нагрузкой - 0,97 Гкал/ч | 2023 | 2024 | [5 empty] | 7141.3651
73 | 001.02.01.073 | 4 | 4.2 | ИвТЭЦ-3 | Строительство тепловой сети для подключения перспективного потребителя: Производственное здание. г. Иваново, ул. Лежневская, д.183 с тепловой нагрузкой - 1,3 Гкал/ч | 2024 | 2025 | [5 empty] | 10022.0156
74 | 001.02.01.074 | 4 | 4.2 | ИвТЭЦ-2 | Строительство тепловой сети для подключения перспективного потребителя: Автотехцентр. г. Иваново, ул. Спартака, 13 с тепловой нагрузкой - 0,68 Гкал/ч | 2024 | 2025 | [5 empty] | 5242.2851
75 | 001.02.01.075 | 4 | 4.2 | ИвТЭЦ-2 | Строительство тепловой сети для подключения перспективного потребителя: Мнгоквартирный жилой дом со встроеннными нежилыми помещениями по ул. 2-я Камвольнаяв г. Иваново, Литер "Д", "Е". ( Литер "Д"- 1 этап, Литер "Е" - 2 этап ) Литер "Д " - 1 этап по адресу: г. Иваново, ул. 2-я Камвольная с тепловой нагрузкой - 1,89 Гкал/ч | 2023 | 2024 | [5 empty] | 13914.6187
76 | 001.02.01.076 | 4 | 4.2 | ИвТЭЦ-2 | Строительство тепловой сети для подключения перспективного потребителя: МКД, 2 этап строительства по адресу : г. Иваново, ул. 3-я Первомайская с тепловой нагрузкой - 1,7 Гкал/ч | 2024 | 2025 | [5 empty] | 13105.7127
77 | 001.02.01.077 | 4 | 4.2 | ИвТЭЦ-2 | Строительство тепловой сети для подключения перспективного потребителя: Строительство пристройки на 90 мест в МБДОУ "Детский сад № 75", г. Иваново, ул. Павленко, д. 28 с тепловой нагрузкой - 0,1 Гкал/ч | 2023 | 2024 | [5 empty] | 736.2232
78 | 001.02.01.078 | 4 | 4.2 | ИвТЭЦ-2 | Строительство тепловой сети для подключения перспективного потребителя: Многоквартирная жилая застройка с тепловой нагрузкой - 3,35 Гкал/ч | 2026 | 2027 | [5 empty] | 28076.8449
79 | 001.02.01.079 | 4 | 4.2 | ИвТЭЦ-2 | Строительство тепловой сети для подключения перспективного потребителя: Многоквартирная жилая застройка с тепловой нагрузкой - 2,82 Гкал/ч | 2027 | 2028 | [5 empty] | 24605.4571
80 | 001.02.01.080 | 4 | 4.2 | ИвТЭЦ-2 | Строительство тепловой сети для подключения перспективного потребителя: Многоквартирная жилая застройка с тепловой нагрузкой - 2,35 Гкал/ч | 2028 | 2029 | [5 empty] | 21326.1121
81 | 001.02.01.081 | 4 | 4.2 | ИвТЭЦ-2 | Строительство тепловой сети для подключения перспективного потребителя: Многоквартирная жилая застройка с тепловой нагрузкой - 2,41 Гкал/ч | 2029 | 2030 | [5 empty] | 22745.4329
82 | 001.02.01.082 | 4 | 4.2 | ИвТЭЦ-2 | Строительство тепловой сети для подключения перспективного потребителя: Многоквартирная жилая застройка с тепловой нагрузкой - 2,73 Гкал/ч | 2030 | 2031 | [5 empty] | 26796.1963
83 | 001.02.01.083 | 4 | 4.2 | ИвТЭЦ-2 | Строительство тепловой сети для подключения перспективного потребителя: Многоквартирная жилая застройка с тепловой нагрузкой - 2,93 Гкал/ч | 2031 | 2032 | [5 empty] | 29909.6591
84 | 001.02.01.084 | 4 | 4.2 | ИвТЭЦ-2 | Строительство тепловой сети для подключения перспективного потребителя: Многоквартирная жилая застройка с тепловой нагрузкой - 3,29 Гкал/ч | 2032 | 2033 | [5 empty] | 34927.9487
85 | 001.02.01.085 | 4 | 4.2 | ИвТЭЦ-2 | Строительство тепловой сети для подключения перспективного потребителя: Многоквартирная жилая застройка с тепловой нагрузкой - 2,91 Гкал/ч | 2033 | 2034 | [5 empty] | 32129.4663
86 | 001.02.01.086 | 4 | 4.2 | ИвТЭЦ-2 | Строительство тепловой сети для подключения перспективного потребителя: Многоквартирная жилая застройка с тепловой нагрузкой - 2,25 Гкал/ч | 2034 | 2035 | [5 empty] | 25836.0656
87 | 001.02.01.087 | 4 | 4.2 | ИвТЭЦ-3 | Строительство тепловой сети для подключения перспективного потребителя: Многоквартирная жилая застройка с тепловой нагрузкой - 2,94 Гкал/ч | 2026 | 2027 | [5 empty] | 24640.5743
88 | 001.02.01.088 | 4 | 4.2 | ИвТЭЦ-3 | Строительство тепловой сети для подключения перспективного потребителя: Многоквартирная жилая застройка с тепловой нагрузкой - 2,76 Гкал/ч | 2027 | 2028 | [5 empty] | 24081.9368
89 | 001.02.01.089 | 4 | 4.2 | ИвТЭЦ-3 | Строительство тепловой сети для подключения перспективного потребителя: Многоквартирная жилая застройка с тепловой нагрузкой - 2,07 Гкал/ч | 2028 | 2029 | [5 empty] | 18785.1285
90 | 001.02.01.090 | 4 | 4.2 | ИвТЭЦ-3 | Строительство тепловой сети для подключения перспективного потребителя: Многоквартирная жилая застройка с тепловой нагрузкой - 2,54 Гкал/ч | 2029 | 2030 | [5 empty] | 23972.365
91 | 001.02.01.091 | 4 | 4.2 | ИвТЭЦ-3 | Строительство тепловой сети для подключения перспективного потребителя: Многоквартирная жилая застройка с тепловой нагрузкой - 2,81 Гкал/ч | 2030 | 2031 | [5 empty] | 27581.4329
92 | 001.02.01.092 | 4 | 4.2 | ИвТЭЦ-3 | Строительство тепловой сети для подключения перспективного потребителя: Многоквартирная жилая застройка с тепловой нагрузкой - 1,98 Гкал/ч | 2031 | 2032 | [5 empty] | 20211.9881
93 | 001.02.01.093 | 4 | 4.2 | ИвТЭЦ-3 | Строительство тепловой сети для подключения перспективного потребителя: Многоквартирная жилая застройка с тепловой нагрузкой - 3,08 Гкал/ч | 2032 | 2033 | [5 empty] | 32698.5052
94 | 001.02.01.094 | 4 | 4.2 | ИвТЭЦ-3 | Строительство тепловой сети для подключения перспективного потребителя: Многоквартирная жилая застройка с тепловой нагрузкой - 2,41 Гкал/ч | 2033 | 2034 | [5 empty] | 26608.9394
95 | 001.02.01.095 | 4 | 4.2 | ИвТЭЦ-3 | Строительство тепловой сети для подключения перспективного потребителя: Многоквартирная жилая застройка с тепловой нагрузкой - 3,13 Гкал/ч | 2034 | 2035 | [5 empty] | 35940.838
96 | 001.02.03.102 | 9 | 9.1 | Котельная ООО «РесурсЭнерго» | Реконструкция участка тепловой сети от забора ОАО "ИСЗ" до ТК-1 через ТК-0 (смотровая) | 2022 | 2022 | [5 empty] | 1940.61
97 | 001.02.03.104 | 9 | 9.1 | Котельная ООО «РесурсЭнерго» | Реконструкция участка тепловой сети ТК-1 до дома 5а по улице Чехова (через Т-1.01) | 2022 | 2022 | [5 empty] | 1320.76
98 | 001.02.03.106 | 9 | 9.1 | Котельная ООО «РесурсЭнерго» | Реконструкция участка тепловой сети ТК-1 до ТК-2 | 2022 | 2022 | [5 empty] | 297.49
99 | 001.02.03.108 | 9 | 9.1 | Котельная ООО «РесурсЭнерго» | Реконструкция участка тепловой сети ТК-2 до ТК-3 | 2022 | 2022 | [5 empty] | 1027.86
100 | 001.02.03.111 | 9 | 9.1 | Котельная ООО «РесурсЭнерго» | Реконструкция участка тепловой сети ТК-3 до ТК-4 | 2022 | 2022 | [5 empty] | 111.22
101 | 001.02.03.113 | 9 | 9.1 | Котельная ООО «РесурсЭнерго» | Реконструкция участка тепловой сети ТК-4 до ТК-5 | 2022 | 2022 | [5 empty] | 649.6
102 | 001.02.03.115 | 9 | 9.1 | Котельная ООО «РесурсЭнерго» | Реконструкция участка тепловой сети ТК-5 до ТК-6 | 2022 | 2022 | [5 empty] | 378.26
103 | 001.02.03.118 | 9 | 9.1 | Котельная ИГЭУ (ФГБОУ ВО «Ивановский государственный университет») | Реконструкция участка тепловой сети от ТК-В.102 до ТК-В.102а и до наружной стены здания МДОУ Детский сад №89 по ул.Лебедева-Кумача, д.1 | 2031 | 2031 | [5 empty] | 2979.09
104 | 001.02.03.119 | 9 | 9.1 | Котельная ООО «РесурсЭнерго» | Реконструкция участка тепловой сети от ТК-2 до дома культуры (Минская,5) | 2021 | 2021 | [5 empty] | 621.26
105 | 001.02.03.120 | 9 | 9.1 | Котельная ООО «РесурсЭнерго» | Реконструкция участка тепловой сети от ТК-5 до дома 5 по улице 2-ая Минская | 2021 | 2021 | [5 empty] | 249.62
106 | 001.02.03.121 | 9 | 9.1 | Котельная ООО «РесурсЭнерго» | Реконструкция участка теплотрассы от ТК-6 до здания 7А по улице 2-й Минской (магазин) | 2021 | 2021 | [5 empty] | 364.88
107 | 001.02.03.122 | 9 | 9.1 | Котельная ООО «РесурсЭнерго» | Реконструкция участка тепловой сети от ТК-15 до дома 2 по улице 2-ая Минская | 2021 | 2021 | [5 empty] | 543.69
108 | 001.02.03.123 | 9 | 9.1 | Котельная ООО «РесурсЭнерго» | Реконструкция участка тепловой сети от ТК-15 до ТК-16 | 2021 | 2021 | [5 empty] | 2140.81
109 | 001.02.03.124 | 9 | 9.1 | Котельная ООО «РесурсЭнерго» | Реконструкция участка тепловой сети от ТК-16 до дома 2в по улице 2-ая Минская | 2021 | 2021 | [5 empty] | 2442.28
110 | 001.02.03.125 | 9 | 9.1 | Котельная ООО «РесурсЭнерго» | Реконструкция участка тепловой сети от ТК-25 до дома 9 по улице 2-ая Минская | 2021 | 2021 | [5 empty] | 734.47
111 | 001.02.03.126 | 9 | 9.1 | Котельная ООО «РесурсЭнерго» | Реконструкция участка тепловой сети от ТК-25 до дома 7 по улице 2-ая Минская | 2021 | 2021 | [5 empty] | 605.27
112 | 001.02.03.127 | 9 | 9.1 | Котельная ООО «РесурсЭнерго» | Реконструкция участка тепловой сети от ТК8 до ТК27 | 2021 | 2021 | [5 empty] | 1925.83
113 | 001.02.03.128 | 9 | 9.1 | Котельная ООО «РесурсЭнерго» | Реконструкция участка тепловой сети от ТК-27 до дома 15 по улице 2-ая Минская | 2021 | 2021 | [5 empty] | 340.53
114 | 001.02.03.129 | 9 | 9.1 | Котельная ООО «РесурсЭнерго» | Реконструкция участка тепловой сети от ТК-15 до ТК-18 | 2022 | 2022 | [5 empty] | 512.09
115 | 001.02.03.130 | 9 | 9.1 | Котельная ООО «РесурсЭнерго» | Реконструкция участка тепловой сети от ТК-18 до дома 2а по улице 2-ая Минская | 2022 | 2022 | [5 empty] | 273.03
116 | 001.02.03.131 | 9 | 9.1 | Котельная ООО «РесурсЭнерго» | Реконструкция участка тепловой сети от ТК-18 до ТК-19 | 2022 | 2022 | [5 empty] | 535.72
117 | 001.02.03.132 | 9 | 9.1 | Котельная ООО «РесурсЭнерго» | Реконструкция участка тепловой сети от ТК-19 до дома 4 по улице 2-ая Минская | 2022 | 2022 | [5 empty] | 467.66
118 | 001.02.03.133 | 9 | 9.1 | Котельная ООО «РесурсЭнерго» | Реконструкция участка тепловой сети от ТК-19 до дома 4а по улице 2-ая Минская | 2022 | 2022 | [5 empty] | 215.69
119 | 001.02.03.134 | 9 | 9.1 | Котельная ООО «РесурсЭнерго» | Реконструкция участка тепловой сети от ТК-9 до ТК-20 | 2022 | 2022 | [5 empty] | 1429.33
120 | 001.02.03.135 | 9 | 9.1 | Котельная ООО «РесурсЭнерго» | Реконструкция участка тепловой сети от ТК-20 до дома 5 по 1-ому Минскому переулку | 2022 | 2022 | [5 empty] | 204.98
121 | 001.02.03.136 | 9 | 9.1 | Котельная ООО «РесурсЭнерго» | Реконструкция участка тепловой сети от ТК-20 до ТК-21 | 2022 | 2022 | [5 empty] | 1551.53
122 | 001.02.03.137 | 9 | 9.1 | Котельная ООО «РесурсЭнерго» | Реконструкция участка тепловой сети от ТК-21 до дома 3 по 1-ому Минскому переулку | 2022 | 2022 | [5 empty] | 304.2
123 | 001.02.03.138 | 9 | 9.1 | Котельная ООО «РесурсЭнерго» | Реконструкция участка тепловой сети от ТК-21 до ТК-22 | 2022 | 2022 | [5 empty] | 991
124 | 001.02.03.139 | 9 | 9.1 | Котельная ООО «РесурсЭнерго» | Реконструкция участка тепловой сети от ТК-22 до дома 1 по 1-ому Минскому переулку | 2022 | 2022 | [5 empty] | 276.97
125 | 001.02.03.140 | 9 | 9.1 | Котельная ООО «РесурсЭнерго» | Реконструкция участка тепловой сети от ТК-10 до ТК-10.01 | 2022 | 2022 | [5 empty] | 2414.55
126 | 001.02.03.141 | 9 | 9.1 | Котельная ООО «РесурсЭнерго» | Реконструкция участка тепловой сети от ТК-24 до дома 2 по 1-ому Минскому переулку | 2022 | 2022 | [5 empty] | 566.56
127 | 001.02.03.142 | 9 | 9.1 | Котельная ООО «РесурсЭнерго» | Реконструкция участка тепловой сети от ТК-14 до дома 3 по 2-ому Минскому переулку | 2022 | 2022 | [5 empty] | 700.66
128 | 001.02.03.143 | 9 | 9.1 | Котельная АО «Ивхимпром» | Реконструкция теплотрассы от tХП002 (забор ОАО "Ивхимпром") до Т01ХП | 2023 | 2023 | [5 empty] | 3517.89
129 | 001.02.03.144 | 9 | 9.1 | Котельная ООО «РесурсЭнерго» | Реконструкция участка тепловой сети от ТК-16 до ТК-17 | 2023 | 2023 | [5 empty] | 412.31
130 | 001.02.03.145 | 9 | 9.1 | Котельная ООО «РесурсЭнерго» | Реконструкция участка тепловой сети от ТК-17 до дома 4б по улице Минская | 2023 | 2023 | [5 empty] | 201.5
131 | 001.02.03.146 | 9 | 9.1 | Котельная ООО «РесурсЭнерго» | Реконструкция участка тепловой сети от ТК-17 до дома 4в по улице Минская | 2023 | 2023 | [5 empty] | 298.05
132 | 001.02.03.147 | 9 | 9.1 | Котельная ООО «РесурсЭнерго» | Реконструкция участка тепловой сети от ТК10.01 до ТК11 | 2023 | 2023 | [5 empty] | 2004.63
133 | 001.02.03.148 | 9 | 9.1 | Котельная ООО «РесурсЭнерго» | Реконструкция участка тепловой сети от врезки между тепловыми камерами (ТК10 и ТК11) от ТК-10.01 до ТК-23 | 2023 | 2023 | [5 empty] | 475.52
134 | 001.02.03.149 | 9 | 9.1 | Котельная ООО «РесурсЭнерго» | Реконструкция участка тепловой сети от ТК-23 до дома 6 по 1-ому Минскому переулку | 2023 | 2023 | [5 empty] | 411.03
135 | 001.02.03.150 | 9 | 9.1 | Котельная ООО «РесурсЭнерго» | Реконструкция участка тепловой сети от ТК-23 до дома 8/8 по улице 2-ая Минская | 2023 | 2023 | [5 empty] | 361.04
136 | 001.02.03.151 | 9 | 9.1 | Котельная ООО «РесурсЭнерго» | Реконструкция участка тепловой сети от ТК-11 до дома 10 по улице 2-ая Минская | 2023 | 2023 | [5 empty] | 371.25
137 | 001.02.03.152 | 9 | 9.1 | Котельная ООО «РесурсЭнерго» | Реконструкция участка тепловой сети от ТК-26 до дома 12 по улице 2-ая Минская | 2023 | 2023 | [5 empty] | 370.09
138 | 001.02.03.153 | 9 | 9.1 | Котельная ООО «РесурсЭнерго» | Реконструкция участка тепловой сети от ТК-26 до дома 9 по 2-ому Минскому переулку | 2023 | 2023 | [5 empty] | 484.02
139 | 001.02.03.154 | 9 | 9.1 | Котельная ООО «РесурсЭнерго» | Реконструкция участка тепловой сети от ТК-13 до дома 2а по 1-ому Минскому переулку | 2023 | 2023 | [5 empty] | 464.81
140 | 001.02.03.155 | 9 | 9.1 | ИвТЭЦ-2 | Реконструкция теплотрассы от В124 до дома 18 по улице Майорова | 2023 | 2023 | [5 empty] | 617.21
141 | 001.02.03.156 | 9 | 9.1 | Котельная ИГЭУ (ФГБОУ ВО «Ивановский государственный университет») | Реконструкция теплотрассы от В-105.01 до дома 1 по улице Серафимовича (4 трубы) | 2024 | 2024 | [5 empty] | 797.49
142 | 001.02.03.157 | 9 | 9.1 | Котельная ИГЭУ (ФГБОУ ВО «Ивановский государственный университет») | Реконструкция участка тепловой сети от ТК18 до дома 2а по улице Лебедева-Кумача (гараж) | 2024 | 2024 | [5 empty] | 1809.68
143 | 001.02.03.158 | 9 | 9.1 | Котельная ИГЭУ (ФГБОУ ВО «Ивановский государственный университет») | Реконструкция участка тепловой сети от ТК19 до дома 2а по улице Лебедева-Кумача (ЭОП) | 2024 | 2024 | [5 empty] | 1506.42
144 | 001.02.03.159 | 9 | 9.1 | Котельная ИГЭУ (ФГБОУ ВО «Ивановский государственный университет») | Реконструкция участка тепловой сети от ТК20 до дома 1 по улице Серафимовича (мебельный магазин) | 2024 | 2024 | [5 empty] | 353.41
145 | 001.02.03.160 | 9 | 9.1 | Котельная ООО «Альфа» | Реконструкция теплотрассы от дома 14А по улице Революционной до ТК17 | 2024 | 2024 | [5 empty] | 697.31
146 | 001.02.03.161 | 9 | 9.1 | Котельная ИБХР ФКУ «ЦОУМТС МВД России» | Реконструкция теплотрассы от тепловой камеры-1 до д.74 по улице Окуловой | 2024 | 2024 | [5 empty] | 558.05
147 | 001.02.03.162 | 9 | 9.1 | Котельная ООО «РесурсЭнерго» | Реконструкция участка тепловой сети от ТК-24 до дома 4 по 1-ому Минскому переулку | 2024 | 2024 | [5 empty] | 490.1
148 | 001.02.03.163 | 9 | 9.1 | ИвТЭЦ-3 | Реконструкция теплотрассы от Д39 до дома 24 по улице Панина | 2024 | 2024 | [5 empty] | 863.83
149 | 001.02.03.164 | 9 | 9.1 | ИвТЭЦ-2 | Реконструкция теплотрассы от тепловой камеры К-5 до узла ул. Смирнова,105 | 2024 | 2024 | [5 empty] | 2728.65
150 | 001.02.03.165 | 9 | 9.1 | Котельная ИГЭУ (ФГБОУ ВО «Ивановский государственный университет») | Реконструкция теплотрассы от ТК-20 до дома №5 корпус 7 по Институтскому проезду | 2025 | 2025 | [5 empty] | 2279.28
151 | 001.02.03.166 | 9 | 9.1 | Котельная ООО «Альфа» | Реконструкция теплотрассы от ТК17 до дома 12 по улице Революционной | 2025 | 2025 | [5 empty] | 869.47
152 | 001.02.03.167 | 9 | 9.1 | Котельная ООО «ТЭС» | Реконструкция теплотрассы от ТК-12 до д.53 по пр.Бакинский | 2025 | 2025 | [5 empty] | 301.6
153 | 001.02.03.168 | 9 | 9.1 | Котельная АО «ИСМА» | Реконструкция теплотрассы от врезки у забора ЗАО "ИСМА" до ИСМА001 | 2025 | 2025 | [5 empty] | 7824.5
154 | 001.02.03.169 | 9 | 9.1 | Котельная ООО «РесурсЭнерго» | Реконструкция участка тепловой сети от забора ОАО "ИСЗ" до ТК-1 через ТК-0 (смотровая) | 2026 | 2026 | [5 empty] | 13338.21
155 | 001.02.03.170 | 9 | 9.1 | Котельная ИГЭУ (ФГБОУ ВО «Ивановский государственный университет») | Реконструкция теплотрассы от В 102а до дома 60 по улице Парижской Коммуны | 2027 | 2027 | [5 empty] | 3524.95
156 | 001.02.03.171 | 9 | 9.1 | Котельная ООО «Альфа» | Реконструкция теплотрассы от ТК17 до дома 14 по улице Революционной | 2027 | 2027 | [5 empty] | 311.91
157 | 001.02.03.172 | 9 | 9.1 | Котельная АО «ИСМА» | Реконструкция теплотрассы от врезки у забора ЗАО "ИСМА" до дома 61 по Бакинскому проезду | 2027 | 2027 | [5 empty] | 3871.13
158 | 001.02.03.173 | 9 | 9.1 | Котельная ООО «Теплоснаб-2010» | Реконструкция теплотрассы от дома 68а по улице Окуловой до Т0ИСКОЖ003 и до дома 68 по улице Окуловой | 2027 | 2027 | [5 empty] | 1303.41
159 | 001.02.03.174 | 9 | 9.1 | Котельная ООО «Ивановская энергетическая компания-1» | Реконструкция участка тепловой сети от котельной ООО "Ивмебельбыт" до дома 95 по улице Рабфаковская | 2027 | 2027 | [5 empty] | 1495.51
160 | 001.02.03.175 | 9 | 9.1 | ИвТЭЦ-2 | Реконструкция участка теплотрассы от А25.20 до д.7 по ул Батурина | 2027 | 2027 | [5 empty] | 1293.98
161 | 001.02.03.176 | 9 | 9.1 | Котельная ИГЭУ (ФГБОУ ВО «Ивановский государственный университет») | Реконструкция теплотрассы от ТК-15 до дома 3 по Институтскому проезду | 2028 | 2028 | [5 empty] | 2342.11
162 | 001.02.03.177 | 9 | 9.1 | Котельная ИГЭУ (ФГБОУ ВО «Ивановский государственный университет») | Реконструкция теплотрассы от В-102 до дома 2 по улице Лебедева-Кумача (4 трубы) | 2028 | 2028 | [5 empty] | 1295.63
163 | 001.02.03.178 | 9 | 9.1 | Котельная АО «ИСМА» | Реконструкция теплотрассы от ИСМА001 до ИСМА002 | 2028 | 2028 | [5 empty] | 5478.16
164 | 001.02.03.179 | 9 | 9.1 | Котельная АО «ИСМА» | Реконструкция теплотрассы от ИСМА002 до дома 14 по улице 23-я Линия | 2028 | 2028 | [5 empty] | 1113.61
165 | 001.02.03.180 | 9 | 9.1 | Котельная АО «ИСМА» | Реконструкция теплотрассы от ИСМА003 до дома 92 по Бакинскому проезду | 2028 | 2028 | [5 empty] | 2148.07
166 | 001.02.03.181 | 9 | 9.1 | Котельная ООО «Теплоснаб-2010» | Реконструкция теплотрассы от врезки у забора завода "Искож" до t0ИСКОЖ005 доТ0ИСКОЖ007 до Т0ИСКОЖ009 до дома 62 по улице Окуловой | 2029 | 2029 | [5 empty] | 5249.67
167 | 001.02.03.182 | 9 | 9.1 | Котельная ООО «Теплоснаб-2010» | Реконструкция участка тепловой сети от врезки у забора ЗАО "Ивановоискож" до t0ИСКОЖ011 | 2029 | 2029 | [5 empty] | 7792.52
168 | 001.02.03.183 | 9 | 9.1 | Котельная ИГЭУ (ФГБОУ ВО «Ивановский государственный университет») | Реконструкция теплотрассы от ТК-14 до дома 1 по Институтскому проезду | 2030 | 2030 | [5 empty] | 1852.68
169 | 001.02.03.184 | 9 | 9.1 | Котельная ИБХР ФКУ «ЦОУМТС МВД России» | Реконструкция теплотрассы от ТК t0ИСКОЖ013 до Т015 до Т017 до Т019 до t021 до t023 и до д.82 по ул.Окуловой (д/с №6) и от t023 до д.82 (сети гвс от теплового пункта)" | 2030 | 2030 | [5 empty] | 7642.63
170 | 001.02.03.185 | 9 | 9.1 | Котельная АО «Ивхимпром» | Реконструкция теплотрассы от tХП001(задвижки на территории ОАО "Ивхимпром") до бойлерной | 2030 | 2030 | [5 empty] | 267.24
171 | 001.02.03.186 | 9 | 9.1 | Котельная АО «Ивхимпром» | Реконструкция теплотрассы от Т01ХП до дома 124 по улице Кузнецова (2 корпус) 4 трубы | 2030 | 2030 | [5 empty] | 469.78
172 | 001.02.03.187 | 9 | 9.1 | Котельная АО «Ивхимпром» | Реконструкция теплотрассы от Т02ХП до Т03ХП 4 трубы | 2030 | 2030 | [5 empty] | 3166.4
173 | 001.02.03.188 | 9 | 9.1 | Котельная ИГЭУ (ФГБОУ ВО «Ивановский государственный университет») | Реконструкция участка тепловой сети от ТК-3 до ТК-В.98 (переключение школы №35 по улице П.Коммуны, 60 на тепловые сети котельной ИвГЭУ по ул.Рабфаковская, д.34, от ТК3 до ТК5) | 2031 | 2031 | [5 empty] | 11145.66
174 | 001.02.03.189 | 9 | 9.1 | Котельная ИБХР ФКУ «ЦОУМТС МВД России» | Реконструкция теплотрассы от тепловой камеры-2 до д.74А по улице Окуловой | 2032 | 2032 | [5 empty] | 3665.67
175 | 001.02.03.190 | 9 | 9.1 | Котельная ООО «РесурсЭнерго» | Реконструкция участка тепловой сети от ТК-2 до ТК-3 | 2032 | 2032 | [5 empty] | 9662.06
176 | 001.02.03.191 | 9 | 9.1 | Котельная ООО «РесурсЭнерго» | Реконструкция участка тепловой сети от ТК-3 до ТК-4 | 2032 | 2032 | [5 empty] | 1511.8
177 | 001.02.03.192 | 9 | 9.1 | Котельная ООО «РесурсЭнерго» | Реконструкция участка тепловой сети от ТК-14 до дома 5 по 2-ому Минскому переулку | 2032 | 2032 | [5 empty] | 555.57
178 | 001.02.03.193 | 9 | 9.1 | Котельная МРСК (Филиал «Ивэнерго» ПАО МРСК Центра и Приволжья») | Теплотрасса от ТК-3 до дома 3 по улице Суздальской | 2033 | 2033 | [5 empty] | 1283.9
179 | 001.02.03.194 | 9 | 9.1 | Котельная ООО «Теплоснаб-2010» | Реконструкция теплотрассы от врезки у забора ЗАО "Ивановоискож" до t0ИСКОЖ001 и до дома 68а по улице Окуловой | 2033 | 2033 | [5 empty] | 3643.85
180 | 001.02.03.195 | 9 | 9.1 | Котельная ООО «РесурсЭнерго» | Реконструкция участка тепловой сети от ТК-11 до ТК-12 | 2033 | 2033 | [5 empty] | 1536.08
181 | 001.02.03.196 | 9 | 9.1 | Котельная ООО «РесурсЭнерго» | Реконструкция участка тепловой сети от ТК-12 до ТК-26 | 2033 | 2033 | [5 empty] | 994.93
182 | 001.02.03.197 | 9 | 9.1 | Котельная ООО «РесурсЭнерго» | Реконструкция участка тепловой сети от ТК-13 до ТК-24 | 2033 | 2033 | [5 empty] | 2010.49
183 | 001.02.03.198 | 9 | 9.1 | Котельная ООО «РесурсЭнерго» | Реконструкция участка тепловой сети от ТК-13 до ТК-14 | 2033 | 2033 | [5 empty] | 2953.88
184 | 001.02.03.199 | 9 | 9.1 | Котельная ООО «Ивановская энергетическая компания-1» | Реконструкция участка тепловой сети от котельной ООО "Ивмебельбыт" через ТК 1 до стены школы №55 (ул. Рабфаковская, 14) | 2033 | 2033 | [5 empty] | 2583.01
185 | 001.02.03.200 | 9 | 9.1 | Котельная ООО «РесурсЭнерго» | Реконструкция участка тепловой сети от ТК-4.0 до дома 7 по улице Минская | 2034 | 2034 | [5 empty] | 1823.11
186 | 001.02.03.201 | 9 | 9.1 | Котельная ООО «РесурсЭнерго» | Реконструкция участка тепловой сети от ТК-4.0 до дома 7 по улице Минская | 2034 | 2034 | [5 empty] | 1101.38
187 | 001.02.03.202 | 9 | 9.1 | Котельная ООО «РесурсЭнерго» | Реконструкция участка тепловой сети от ТК-6 до ТК-15 | 2034 | 2034 | [5 empty] | 3450.43
188 | 001.02.03.203 | 9 | 9.1 | Котельная ООО «РесурсЭнерго» | Реконструкция участка тепловой сети от ТК-6 до ТК-7 | 2034 | 2034 | [5 empty] | 8559.03
189 | 001.02.03.204 | 9 | 9.1 | ИвТЭЦ-3 | Реконструкция теплотрассы от ТП-3 до ТП-4 по улице Типографская,6 (Ивановская обл.типография) | 2035 | 2035 | [5 empty] | 1080.48
190 | 001.02.03.205 | 9 | 9.1 | Котельная АО «Ивхимпром» | Реконструкция теплотрассы от дома 124 по улице Кузнецова (2 корпус) до дома 124 по улице Кузнецова (3 корпус) 4 трубы | 2035 | 2035 | [5 empty] | 680.33
191 | 001.02.03.206 | 9 | 9.1 | Котельная АО «Ивхимпром» | Реконструкция теплотрассы от tXП004 до д.130/9 по ул.Кузнецова | 2035 | 2035 | [5 empty] | 811.48
192 | 001.02.03.207 | 9 | 9.1 | Котельная АО «Ивхимпром» | Реконструкция теплотрассы от бывш. котельной №13 до дома 9 по улице Сахарова П.И. | 2035 | 2035 | [5 empty] | 2147.67
193 | 001.02.03.208 | 9 | 9.1 | Котельная АО «Ивхимпром» | Реконструкция теплотрассы от дома 124 по улице Кузнецова (1 корпус) доТ02ХП 4 трубы и до дома 124 по улице Кузнецова (4 корп)4тр | 2035 | 2035 | [5 empty] | 2540.94
194 | 001.02.03.209 | 9 | 9.1 | Котельная АО «Ивхимпром» | Реконструкция теплотрассы от Т01ХП до дома 124 по улице Кузнецова (1 корпус) 4 трубы | 2035 | 2035 | [5 empty] | 1873.05
195 | 001.02.03.210 | 9 | 9.1 | Котельная АО «Ивхимпром» | Реконструкция теплотрассы от Т03ХП до tХП003 до дома 130/9 по улице Кузнецова (осн.знание) и от tХП003 до tХП004 | 2035 | 2035 | [5 empty] | 5162.29
196 | 001.02.03.317 | 9 | 9.1 | ИвТЭЦ-3 | Реконструкция участка тепловой сети от УТ4 до Д92.02 | 2022 | 2022 | [5 empty] | 9306.9167
197 | 001.02.03.318 | 9 | 9.1 | ИвТЭЦ-2 | Реконструкция участка тепловой сети от В124.09 до В124.35 | 2022 | 2022 | [5 empty] | 2893.3417
198 | 001.02.03.319 | 9 | 9.1 | ИвТЭЦ-3 | Реконструкция участка тепловой сети от вывода д. 154 до ввода д. 156 по ул. Лежневская - сети отопления и ГВС | 2022 | 2022 | [5 empty] | 1901.25
199 | 001.02.03.320 | 9 | 9.1 | ИвТЭЦ-3 | Реконструкция участка тепловой сети от Д93.25 до ввода д. 14 | 2022 | 2022 | [5 empty] | 1993.425
200 | 001.02.03.321 | 9 | 9.1 | ИвТЭЦ-3 | Реконструкция участка тепловой сети от Д168.13 до Д168.17 | 2022 | 2022 | [5 empty] | 1754.7
201 | 001.02.03.322 | 9 | 9.1 | ИвТЭЦ-3 | Реконструкция участка тепловой сети от В134.121 до В134.69 | 2022 | 2022 | [5 empty] | 1521.8583
202 | 001.02.03.323 | 9 | 9.1 | ИвТЭЦ-3 | Реконструкция участка тепловой сети от ЦТП№1 до д. 154 по ул. Лежневская - сети отопления и ГВС | 2022 | 2022 | [5 empty] | 4193.175
203 | 001.02.03.324 | 9 | 9.1 | ИвТЭЦ-3 | Реконструкция участка тепловой сети от вывода д. 17 до Д18.58 по ул. Кохомское шоссе - сети отопления и ГВС | 2022 | 2022 | [5 empty] | 2108.8833
204 | 001.02.03.325 | 9 | 9.1 | ИвТЭЦ-3 | Реконструкция участка тепловой сети от Д33.03 до РУ | 2022 | 2022 | [5 empty] | 988.85
205 | 001.02.03.326 | 9 | 9.1 | ИвТЭЦ-3 | Реконструкция участка тепловой сети от Д103/1.01 до Д103/1.06 | 2022 | 2022 | [5 empty] | 2145.4167
206 | 001.02.03.327 | 9 | 9.1 | ИвТЭЦ-3 | Реконструкция участка тепловой сети от Д33.27 РУ до Д33.29 | 2022 | 2022 | [5 empty] | 783.5667
207 | 001.02.03.328 | 9 | 9.1 | ИвТЭЦ-3 | Реконструкция участка тепловой сети от Д33.43 до Д33.45 | 2022 | 2022 | [5 empty] | 1966.475
208 | 001.02.03.329 | 9 | 9.1 | ИвТЭЦ-3 | Реконструкция участка тепловой сети от Д43.01 до Д 45.22 | 2022 | 2022 | [5 empty] | 3736.6
209 | 001.02.03.330 | 9 | 9.1 | ИвТЭЦ-3 | Реконструкция участка тепловой сети от Д33.09 до Д33.49 | 2022 | 2022 | [5 empty] | 1467.2917
210 | 001.02.03.331 | 9 | 9.1 | ИвТЭЦ-3 | Реконструкция участка тепловой сети от Д110.02 до Д110.04 | 2022 | 2022 | [5 empty] | 968.1083
211 | 001.02.03.332 | 9 | 9.1 | ИвТЭЦ-3 | Реконструкция участка тепловой сети от н/ст до Д18.36 | 2022 | 2022 | [5 empty] | 600.7167
212 | 001.02.03.333 | 9 | 9.1 | ИвТЭЦ-2 | Реконструкция участка тепловой сети от С52.14 до С52.08 | 2022 | 2022 | [5 empty] | 953
213 | 001.02.03.334 | 9 | 9.1 | ИвТЭЦ-2 | Реконструкция участка тепловой сети от ЦТП до С43.40 по ул. Окуловой - сети отопления и ГВС | 2022 | 2022 | [5 empty] | 928.2417
214 | 001.02.03.335 | 9 | 9.1 | ИвТЭЦ-2 | Реконструкция участка тепловой сети от В83.03 до ввода д.8 | 2022 | 2022 | [5 empty] | 1342.75
215 | 001.02.03.336 | 9 | 9.1 | Котельная № 46 | Реконструкция участка тепловой сети от Т046001 до Т046002 | 2022 | 2022 | [5 empty] | 986.1083
216 | 001.02.03.337 | 9 | 9.1 | Котельная № 46 | Реконструкция участка тепловой сети от 046002 до Т046003 | 2022 | 2022 | [5 empty] | 752.8333
217 | 001.02.03.338 | 9 | 9.1 | Котельная № 46 | Реконструкция участка тепловой сети от Т046003 до Т046004 | 2022 | 2022 | [5 empty] | 827.0583
218 | 001.02.03.339 | 9 | 9.1 | Котельная № 33 | Реконструкция участка тепловой сети от Т033034 до Т033035 по ул. Авдотьинская - сети отопления и ГВС | 2022 | 2022 | [5 empty] | 1654.3833
219 | 001.02.03.340 | 9 | 9.1 | Котельная № 33 | Реконструкция участка тепловой сети от Т033032 до ввода д.22 по ул. Авдотьинская - сети отопления и ГВС | 2022 | 2022 | [5 empty] | 761.6083
220 | 001.02.03.341 | 9 | 9.1 | ИвТЭЦ-2 | Реконструкция участка тепловой сети от В112.28 до В112.30 | 2022 | 2022 | [5 empty] | 2468.4833
221 | 001.02.03.342 | 9 | 9.1 | ИвТЭЦ-2 | Реконструкция участка тепловой сети от В89.09 до ввода д.11 | 2022 | 2022 | [5 empty] | 1139.0667
222 | 001.02.03.343 | 9 | 9.1 | ИвТЭЦ-2 | Реконструкция участка тепловой сети от Т036010 до ввода д.6 | 2022 | 2022 | [5 empty] | 3874.9417
223 | 001.02.03.344 | 9 | 9.1 | ИвТЭЦ-2 | Реконструкция участка тепловой сети от В112.40 до В112.42 | 2022 | 2022 | [5 empty] | 1993.3667
224 | 001.02.03.345 | 9 | 9.1 | ИвТЭЦ-2 | Реконструкция участка тепловой сети от В61.03 до В61.05 | 2022 | 2022 | [5 empty] | 2378.8083
225 | 001.02.03.346 | 9 | 9.1 | ИвТЭЦ-2 | Реконструкция участка тепловой сети от В107.11 до д. 4 | 2022 | 2022 | [5 empty] | 1978.825
226 | 001.02.03.347 | 9 | 9.1 | Котельная № 23 | Реконструкция участка тепловой сети от Т023021 до Т02302101 | 2022 | 2022 | [5 empty] | 765.8
227 | 001.02.03.348 | 9 | 9.1 | Котельная № 23 | Реконструкция участка тепловой сети от Т02302101 до ввода д. 2/7 | 2022 | 2022 | [5 empty] | 428.85
228 | 001.02.03.349 | 9 | 9.1 | Котельная № 23 | Реконструкция участка тепловой сети от Т02302107 до ввода д. 5 | 2022 | 2022 | [5 empty] | 398.2167
229 | 001.02.03.350 | 9 | 9.1 | Котельная № 23 | Реконструкция участка тепловой сети отТ02300512 до ввода в д. 58 | 2022 | 2022 | [5 empty] | 1929.8167
230 | 001.02.03.351 | 9 | 9.1 | ИвТЭЦ-2 | Реконструкция участка тепловой сети отА62.29 до А62.31 | 2022 | 2022 | [5 empty] | 1815.3917
231 | 001.02.03.352 | 9 | 9.1 | ИвТЭЦ-2 | Реконструкция участка тепловой сети от А62.31 до ввода д.2а | 2022 | 2022 | [5 empty] | 1268.7
232 | 001.02.03.353 | 9 | 9.1 | Котельная № 23 | Реконструкция участка тепловой сети от Т02300518 до Т02300520 | 2022 | 2022 | [5 empty] | 1228.0583
233 | 001.02.03.354 | 9 | 9.1 | Котельная № 23 | Реконструкция участка тепловой сети отТ02300520 до ввода д.61 | 2022 | 2022 | [5 empty] | 1850.9833
234 | 001.02.03.355 | 9 | 9.1 | Котельная № 23 | Реконструкция участка тепловой сети от Т023050 до Т02305001 | 2022 | 2022 | [5 empty] | 1254.5583
235 | 001.02.03.356 | 9 | 9.1 | Котельная № 23 | Реконструкция участка тепловой сети от Т023052 до Т023053 | 2022 | 2022 | [5 empty] | 1993.3667
236 | 001.02.03.357 | 9 | 9.1 | Котельная № 23 | Реконструкция участка тепловой сети от Т02302104 до Т02302106 | 2022 | 2022 | [5 empty] | 1737.075
237 | 001.02.03.358 | 9 | 9.1 | Котельная № 23 | Реконструкция участка тепловой сети от Ь02302106 до ввода в д.8 | 2022 | 2022 | [5 empty] | 380.6083
238 | 001.02.03.359 | 9 | 9.1 | Котельная № 37 | Реконструкция участка тепловой сети от Т037039 до Т037040 | 2022 | 2022 | [5 empty] | 888.0833
239 | 001.02.03.360 | 9 | 9.1 | Котельная № 37 | Реконструкция участка тепловой сети от Т037040 до ввода в д. 36 | 2022 | 2022 | [5 empty] | 2542.45
240 | 001.02.03.361 | 9 | 9.1 | ИвТЭЦ-3 | Реконструкция участка тепловой сети от D5.02 до РУ 1 | 2023 | 2023 | [5 empty] | 4156.7417
241 | 001.02.03.362 | 9 | 9.1 | ИвТЭЦ-3 | Реконструкция участка тепловой сети от D114.14 до ул. Лежневская, 211 б | 2023 | 2023 | [5 empty] | 2565.7083
242 | 001.02.03.363 | 9 | 9.1 | ИвТЭЦ-3 | Реконструкция участка тепловой сети от D33.86 до D33.88 | 2023 | 2023 | [5 empty] | 3532.1583
243 | 001.02.03.364 | 9 | 9.1 | ИвТЭЦ-2 | Реконструкция участка тепловой сети от В121.35 до В 131.37 | 2023 | 2023 | [5 empty] | 3484.2917
244 | 001.02.03.365 | 9 | 9.1 | ИвТЭЦ-2 | Реконструкция участка тепловой сети от В45.09 до пр. Строителей, 35 | 2023 | 2023 | [5 empty] | 8655.4083
245 | 001.02.03.366 | 9 | 9.1 | Котельная ООО «ТДЛ Энерго» | Реконструкция участка тепловой сети от РУ до ул. 5 Санаторная, 25 - сети отопления и ГВС | 2023 | 2023 | [5 empty] | 3758.7167
246 | 001.02.03.367 | 9 | 9.1 | ИвТЭЦ-2 | Реконструкция участка тепловой сети от А 19.23 до пр. Шереметевский, 37 | 2023 | 2023 | [5 empty] | 318.675
247 | 001.02.03.368 | 9 | 9.1 | ИвТЭЦ-3 | Реконструкция участка тепловой сети от D65.37 до ул. Станкостроителей, 6 | 2023 | 2023 | [5 empty] | 1229.875
248 | 001.02.03.369 | 9 | 9.1 | ИвТЭЦ-3 | Реконструкция участка тепловой сети от D39 до D39.01 | 2023 | 2023 | [5 empty] | 1788.9083
249 | 001.02.03.370 | 9 | 9.1 | ИвТЭЦ-2 | Реконструкция участка тепловой сети от А30.14 до А 30.28 | 2023 | 2023 | [5 empty] | 557.6833
250 | 001.02.03.371 | 9 | 9.1 | ИвТЭЦ-3 | Реконструкция участка тепловой сети от В 131.77 до ул. Велижская, 58 | 2023 | 2023 | [5 empty] | 1751.6417
251 | 001.02.03.372 | 9 | 9.1 | ИвТЭЦ-3 | Реконструкция участка тепловой сети от D 121.20 до d 121.20 | 2023 | 2023 | [5 empty] | 1653.6833
252 | 001.02.03.373 | 9 | 9.1 | ИвТЭЦ-3 | Реконструкция участка тепловой сети от D33.62 до D 33.64 | 2023 | 2023 | [5 empty] | 1549.275
253 | 001.02.03.374 | 9 | 9.1 | ИвТЭЦ-2 | Реконструкция участка тепловой сети от В111 до ул. Красных Зорь, д. 1 корп Г | 2023 | 2023 | [5 empty] | 1043.0583
254 | 001.02.03.375 | 9 | 9.1 | ИвТЭЦ-3 | Реконструкция участка тепловой сети от D 41.34 до пр. Строителей, 53а | 2023 | 2023 | [5 empty] | 2827.5917
255 | 001.02.03.376 | 9 | 9.1 | Котельная № 23 | Реконструкция участка тепловой сети от Т 02304815 до Т 02304817 | 2023 | 2023 | [5 empty] | 1020.3833
256 | 001.02.03.377 | 9 | 9.1 | ИвТЭЦ-3 | Реконструкция участка тепловой сети от D93.49 до ул. Кудряшова, 129 | 2023 | 2023 | [5 empty] | 577.2833
257 | 001.02.03.378 | 9 | 9.1 | ИвТЭЦ-3 | Реконструкция участка тепловой сети от D 109.09 до ул. Шубиных, 16б | 2023 | 2023 | [5 empty] | 3951.7667
258 | 001.02.03.379 | 9 | 9.1 | ИвТЭЦ-3 | Реконструкция участка тепловой сети от D 33.81 до пр. Строителей, 122 | 2023 | 2023 | [5 empty] | 1065.7583
259 | 001.02.03.380 | 9 | 9.1 | ИвТЭЦ-3 | Реконструкция участка тепловой сети от ул. Лежневской, 167 до ул. Лежневской, 165 | 2023 | 2023 | [5 empty] | 996.2417
260 | 001.02.03.381 | 9 | 9.1 | Котельная № 3 | Реконструкция участка тепловой сети от Т003014 до Т 003013/1 | 2023 | 2023 | [5 empty] | 796.9917
261 | 001.02.03.382 | 9 | 9.1 | ИвТЭЦ-3 | Реконструкция участка тепловой сети от D33.52 до ул. Кавалерийская, 58 | 2023 | 2023 | [5 empty] | 1461.1583
262 | 001.02.03.383 | 9 | 9.1 | ИвТЭЦ-2 | оРеконструкция участка тепловой сети от В82.31 до ул. Наговициной, 3/7 | 2023 | 2023 | [5 empty] | 599.4917
263 | 001.02.03.384 | 9 | 9.1 | ИвТЭЦ-3 | Реконструкция участка тепловой сети от D 121.26 до D 121.34 | 2023 | 2023 | [5 empty] | 1698.5583
264 | 001.02.03.385 | 9 | 9.1 | ИвТЭЦ-3 | оРеконструкция участка тепловой сети от В134.95 до ул. Юношеская, 13 | 2023 | 2023 | [5 empty] | 996.2417
265 | 001.02.03.386 | 9 | 9.1 | ИвТЭЦ-3 | Реконструкция участка тепловой сети от D 42.12 до ул. Демьяна Бедного 113 | 2023 | 2023 | [5 empty] | 1332.2
266 | 001.02.03.387 | 9 | 9.1 | ИвТЭЦ-3 | Реконструкция участка тепловой сети от В134.95 до ул. Радищева, 21 | 2023 | 2023 | [5 empty] | 488.475
267 | 001.02.03.388 | 9 | 9.1 | ИвТЭЦ-2 | Реконструкция участка тепловой сети от А87.02 до ТК | 2023 | 2023 | [5 empty] | 1998.3
268 | 001.02.03.389 | 9 | 9.1 | ИвТЭЦ-2 | Реконструкция участка тепловой сети от А 59 до ул. Гнедина, 7 | 2023 | 2023 | [5 empty] | 316
269 | 001.02.03.390 | 9 | 9.1 | ИвТЭЦ-3 | Реконструкция участка тепловой сети от В134.13 до ул. 3 Авиаотряда, 13 | 2023 | 2023 | [5 empty] | 1603.5833
270 | 001.02.03.391 | 9 | 9.1 | ИвТЭЦ-3 | Реконструкция участка тепловой сети от В131.97 до ул. Жугина, 12 | 2023 | 2023 | [5 empty] | 577.2917
271 | 001.02.03.392 | 9 | 9.1 | ИвТЭЦ-2 | Реконструкция участка тепловой сети от пр. Ленина, 25 до пр. Ленина, 25 | 2023 | 2023 | [5 empty] | 1179.75
272 | 001.02.03.393 | 9 | 9.1 | ИвТЭЦ-3 | Реконструкция участка тепловой сети от D 121.34 до ул. Полевая, 84 | 2023 | 2023 | [5 empty] | 263.3333
273 | 001.02.03.394 | 9 | 9.1 | ИвТЭЦ-2 | Реконструкция участка тепловой сети от С58.03 до ул. Дружбы, 6 | 2023 | 2023 | [5 empty] | 641.4333
274 | 001.02.03.395 | 9 | 9.1 | ИвТЭЦ-3 | Реконструкция участка тепловой сети от D43.01 до D 45.22 | 2024 | 2024 | [5 empty] | 5385.8833
275 | 001.02.03.396 | 9 | 9.1 | ИвТЭЦ-3 | Реконструкция участка тепловой сети от D41..34 до Д41.38 | 2024 | 2024 | [5 empty] | 3316.4083
276 | 001.02.03.397 | 9 | 9.1 | ИвТЭЦ-3 | Реконструкция участка тепловой сети от РУ до 30 микрорайон, 33 | 2024 | 2024 | [5 empty] | 4825.6583
277 | 001.02.03.398 | 9 | 9.1 | ИвТЭЦ-3 | Реконструкция участка тепловой сети от D 45.20 до D 45.24 | 2024 | 2024 | [5 empty] | 1755.925
278 | 001.02.03.399 | 9 | 9.1 | ИвТЭЦ-2 | Реконструкция участка тепловой сети от В 66.06 до ул. Войкова, 5а | 2024 | 2024 | [5 empty] | 500.4833
279 | 001.02.03.400 | 9 | 9.1 | ИвТЭЦ-2 | Реконструкция участка тепловой сети от А 19.02 до А 19.16 | 2024 | 2024 | [5 empty] | 2057.5417
280 | 001.02.03.401 | 9 | 9.1 | ИвТЭЦ-2 | Реконструкция участка тепловой сети от В 31.09 до В 31.11 | 2024 | 2024 | [5 empty] | 500.4833
281 | 001.02.03.402 | 9 | 9.1 | ИвТЭЦ-3 | Реконструкция участка тепловой сети от ЦТП №51 до пр. Текстильщиков, 48 - сети отпления и ГВС | 2024 | 2024 | [5 empty] | 1879.7417
282 | 001.02.03.403 | 9 | 9.1 | ИвТЭЦ-2 | Реконструкция участка тепловой сети от с 40.34 до см d | 2024 | 2024 | [5 empty] | 819.4333
283 | 001.02.03.404 | 9 | 9.1 | ИвТЭЦ-3 | Реконструкция участка тепловой сети от D68.06 до ул. Ташкентская, 88а | 2024 | 2024 | [5 empty] | 1375.25
284 | 001.02.03.405 | 9 | 9.1 | ИвТЭЦ-2 | Реконструкция участка тепловой сети от А 75 до ул. Генерала Горбатова, 2а | 2024 | 2024 | [5 empty] | 486.6917
285 | 001.02.03.406 | 9 | 9.1 | ИвТЭЦ-2 | Реконструкция участка тепловой сети от В47.05 до ул. Демидова, 6 | 2024 | 2024 | [5 empty] | 1329.4917
286 | 001.02.03.407 | 9 | 9.1 | ИвТЭЦ-2 | Реконструкция участка тепловой сети от В131.01 до ул. Ташкентская, 60 | 2024 | 2024 | [5 empty] | 511.3083
287 | 001.02.03.408 | 9 | 9.1 | ИвТЭЦ-3 | Реконструкция участка тепловой сети от D44.09 до пр. Строителей, 29 (правый ввод) | 2024 | 2024 | [5 empty] | 370.2583
288 | 001.02.03.409 | 9 | 9.1 | ИвТЭЦ-2 | Реконструкция участка тепловой сети от ул. Степанова, 9 блок В до пер. Семеновского, 6/13 | 2024 | 2024 | [5 empty] | 952.1
289 | 001.02.03.410 | 9 | 9.1 | ИвТЭЦ-3 | Реконструкция участка тепловой сети от D 65.01 до ул. Ташкентская, 99 | 2024 | 2024 | [5 empty] | 511.3083
290 | 001.02.03.411 | 9 | 9.1 | ИвТЭЦ-3 | Реконструкция участка тепловой сети от D 168.13 до D 168.27 | 2024 | 2024 | [5 empty] | 1339.9917
291 | 001.02.03.412 | 9 | 9.1 | ИвТЭЦ-2 | Реконструкция участка тепловой сети от А 19.23 до пр. Шереметевский, 35 | 2024 | 2024 | [5 empty] | 237.4083
292 | 001.02.03.413 | 9 | 9.1 | ИвТЭЦ-2 | Реконструкция участка тепловой сети от А36.06 до А 36.24 | 2024 | 2024 | [5 empty] | 1068.3417
293 | 001.02.03.414 | 9 | 9.1 | ИвТЭЦ-3 | Реконструкция участка тепловой сети от В134.91 до ул. Нефедова, 14 | 2024 | 2024 | [5 empty] | 352.625
294 | 001.02.03.415 | 9 | 9.1 | ИвТЭЦ-2 | Реконструкция участка тепловой сети от В55.02 до В 55.06 | 2024 | 2024 | [5 empty] | 1543.1583
295 | 001.02.03.416 | 9 | 9.1 | ИвТЭЦ-2 | Реконструкция участка тепловой сети от В24.52 до ул. Станко, 17 | 2024 | 2024 | [5 empty] | 625.8417
296 | 001.02.03.417 | 9 | 9.1 | ИвТЭЦ-3 | Реконструкция участка тепловой сети от D168.27 до ул. Плетнева, 20 | 2024 | 2024 | [5 empty] | 452
297 | 001.02.03.418 | 9 | 9.1 | ИвТЭЦ-3 | Реконструкция участка тепловой сети от D67.08 до ул. Ташкентская, 96 | 2024 | 2024 | [5 empty] | 417.225
298 | 001.02.03.419 | 9 | 9.1 | ИвТЭЦ-2 | Реконструкция участка тепловой сети от В56 до пр. Ленина, 45 | 2024 | 2024 | [5 empty] | 255.7167
299 | 001.02.03.420 | 9 | 9.1 | ИвТЭЦ-3 | Реконструкция участка тепловой сети от D121.36 до ул. Лежневская, 177 | 2024 | 2024 | [5 empty] | 1321.2167
300 | 001.02.03.421 | 9 | 9.1 | ИвТЭЦ-3 | Реконструкция участка тепловой сети от D66.53 до ул. Лежневская, 134 | 2024 | 2024 | [5 empty] | 347.6917
301 | 001.02.03.422 | 9 | 9.1 | ИвТЭЦ-3 | Реконструкция участка тепловой сети от D 121.32 до D 121.36 | 2024 | 2024 | [5 empty] | 1355.9833
302 | 001.02.03.423 | 9 | 9.1 | ИвТЭЦ-2 | Реконструкция участка тепловой сети от В131.33 до ул. Б. Хмельницкого, 52 | 2024 | 2024 | [5 empty] | 382.4583
303 | 001.02.03.424 | 9 | 9.1 | ИвТЭЦ-2 | Реконструкция участка тепловой сети от С33.42 до С 33.44 | 2024 | 2024 | [5 empty] | 556.3
304 | 001.02.03.425 | 9 | 9.1 | ИвТЭЦ-2 | Реконструкция участка тепловой сети от С 33.44 до С33.46 | 2024 | 2024 | [5 empty] | 1216.9083
305 | 001.02.03.426 | 9 | 9.1 | ИвТЭЦ-2 | Реконструкция участка тепловой сети от К2Т003 до ул. Товарная, 17 | 2024 | 2024 | [5 empty] | 488.1833
306 | 001.02.03.427 | 9 | 9.1 | ИвТЭЦ-2 | Реконструкция участка тепловой сети от ул. Комсомольская, 41 до С 21.62 (2) | 2024 | 2024 | [5 empty] | 348.7083
307 | 001.02.03.428 | 9 | 9.1 | ИвТЭЦ-2 | Реконструкция участка тепловой сети от А2.51 до А 2.53 | 2024 | 2024 | [5 empty] | 418.4417
308 | 001.02.03.429 | 9 | 9.1 | ИвТЭЦ-2 | Реконструкция участка тепловой сети от А59.11 до А 59.13 | 2024 | 2024 | [5 empty] | 581.175
309 | 001.02.03.430 | 9 | 9.1 | ИвТЭЦ-2 | Реконструкция участка тепловой сети от А99.06 до ул. Степанова, 10 | 2024 | 2024 | [5 empty] | 873.0583
310 | 001.02.03.431 | 9 | 9.1 | ИвТЭЦ-2 | Реконструкция участка тепловой сети от В 27.01 до ул. Варенцовой, 20/9 | 2024 | 2024 | [5 empty] | 529.3667
311 | 001.02.03.432 | 9 | 9.1 | ИвТЭЦ-2 | Реконструкция участка тепловой сети от А 11.20 до ул. Красногвардейская, 30 | 2024 | 2024 | [5 empty] | 507.3083
312 | 001.02.03.433 | 9 | 9.1 | ИвТЭЦ-2 | лРеконструкция участка тепловой сети от А 3.08 до ул. Лакина, 4 | 2024 | 2024 | [5 empty] | 264.6833
313 | 001.02.03.434 | 9 | 9.1 | ИвТЭЦ-2 | Реконструкция участка тепловой сети от В82.31 до В82.33 | 2024 | 2024 | [5 empty] | 529.3667
314 | 001.02.03.435 | 9 | 9.1 | ИвТЭЦ-2 | Реконструкция участка тепловой сети от В61.10 до В 61.14 | 2024 | 2024 | [5 empty] | 882.2833
315 | 001.02.03.436 | 9 | 9.1 | ИвТЭЦ-3 | лРеконструкция участка тепловой сети от D121.04 до ул. 1 Полевая, 78 | 2024 | 2024 | [5 empty] | 485.2583
316 | 001.02.03.437 | 9 | 9.1 | ИвТЭЦ-2 | Реконструкция участка тепловой сети от А75.02 до ул. Генерала Горбатова, 1а | 2024 | 2024 | [5 empty] | 297.7667
317 | 001.02.03.438 | 9 | 9.1 | ИвТЭЦ-2 | Реконструкция участка тепловой сети от С32.02 до ул. Кирова, 4 | 2024 | 2024 | [5 empty] | 621.2083
318 | 001.02.03.439 | 9 | 9.1 | ИвТЭЦ-2 | Реконструкция участка тепловой сети от С 32.04 до ул. Кирова, 6 | 2024 | 2024 | [5 empty] | 604.425
319 | 001.02.03.440 | 9 | 9.1 | ИвТЭЦ-2 | Реконструкция участка тепловой сети от С 32.10 до пер. Фигурный, 7 | 2024 | 2024 | [5 empty] | 264.6833
320 | 001.02.03.441 | 9 | 9.1 | ИвТЭЦ-2 | Реконструкция участка тепловой сети от С 32.18 до ул. Кирова, 16 | 2024 | 2024 | [5 empty] | 1527.8417
321 | 001.02.03.442 | 9 | 9.1 | ИвТЭЦ-2 | Реконструкция участка тепловой сети от В 21.01 до ул. Станко, 7 | 2024 | 2024 | [5 empty] | 441.1417
322 | 001.02.03.443 | 9 | 9.1 | ИвТЭЦ-3 | Реконструкция участка тепловой сети от пер. Варгинский, 6 до пер. Варгинский, 4 | 2024 | 2024 | [5 empty] | 1611.7917
323 | 001.02.03.444 | 9 | 9.1 | ИвТЭЦ-2 | Реконструкция участка тепловой сети от ул. Варенцовой, 12/3 до В-26 (1) | 2024 | 2024 | [5 empty] | 242.625
324 | 001.02.03.445 | 9 | 9.1 | ИвТЭЦ-2 | Реконструкция участка тепловой сети от В 69.44 до ул. Мальцева, 21 | 2024 | 2024 | [5 empty] | 264.6833
325 | 001.02.03.446 | 9 | 9.1 | ИвТЭЦ-3 | Реконструкция участка тепловой сети от В 134.51 до ул. 3 Авиаотряда, 18 | 2024 | 2024 | [5 empty] | 1007.3667
326 | 001.02.03.447 | 9 | 9.1 | ИвТЭЦ-3 | Реконструкция участка тепловой сети от D161.18 до пер. Варгинский, 6 | 2024 | 2024 | [5 empty] | 1323.425
327 | 001.02.03.448 | 9 | 9.1 | ИвТЭЦ-3 | Реконструкция участка тепловой сети от В134.15 до ул. Павленко, 5 | 2024 | 2024 | [5 empty] | 839.475
328 | 001.02.03.449 | 9 | 9.1 | ИвТЭЦ-3 | Реконструкция участка тепловой сети от D99.01 до ул. Любимова, 26а | 2024 | 2024 | [5 empty] | 402.95
329 | 001.02.03.450 | 9 | 9.1 | ИвТЭЦ-3 | Реконструкция участка тепловой сети от D121.28 до ул. 1 Полевая, 82 | 2024 | 2024 | [5 empty] | 242.625
330 | 001.02.03.451 | 9 | 9.1 | ИвТЭЦ-2 | Реконструкция участка тепловой сети от А 2.55 до ул. Колотилова, 56 | 2024 | 2024 | [5 empty] | 595.5417
331 | 001.02.03.452 | 9 | 9.1 | ИвТЭЦ-3 | Реконструкция участка тепловой сети от D 44.11 до 30 микрорайона, 5 | 2024 | 2024 | [5 empty] | 419.7417
332 | 001.02.03.453 | 9 | 9.1 | ИвТЭЦ-2 | Реконструкция участка тепловой сети от В 37.02 до ул. Кузнецова, 44 | 2024 | 2024 | [5 empty] | 242.625
333 | 001.02.03.454 | 9 | 9.1 | ИвТЭЦ-3 | Реконструкция участка тепловой сети от d 121.18 до D 121.18 | 2024 | 2024 | [5 empty] | 805.9
334 | 001.02.03.455 | 9 | 9.1 | ИвТЭЦ-2 | Реконструкция участка тепловой сети от В 131.59 до ул. Благова, 11 | 2024 | 2024 | [5 empty] | 220.5667
335 | 001.02.03.456 | 9 | 9.1 | ИвТЭЦ-2 | Реконструкция участка тепловой сети от С16.13 до пр. Шереметевский, 16 (общежитие) | 2024 | 2024 | [5 empty] | 485.2583
336 | 001.02.03.457 | 9 | 9.1 | ИвТЭЦ-3 | Реконструкция участка тепловой сети от D41.30 до ул. 2 Чапаева, 92 | 2024 | 2024 | [5 empty] | 242.625
337 | 001.02.03.458 | 9 | 9.1 | ИвТЭЦ-2 | Реконструкция участка тепловой сети от В 47.11 (2) до ул. Демидова, 12 | 2024 | 2024 | [5 empty] | 308.8
338 | 001.02.03.459 | 9 | 9.1 | ИвТЭЦ-3 | Реконструкция участка тепловой сети от В134.57 до ул. Жугина, 11 | 2024 | 2024 | [5 empty] | 1040.95
339 | 001.02.03.460 | 9 | 9.1 | ИвТЭЦ-2 | Реконструкция участка тепловой сети от В-26 (1) до уу | 2024 | 2024 | [5 empty] | 1242.425
340 | 001.02.03.461 | 9 | 9.1 | ИвТЭЦ-2 | Реконструкция участка тепловой сети от В 66.08 до ул. Войкова, 3 | 2024 | 2024 | [5 empty] | 264.6833
341 | 001.02.03.462 | 9 | 9.1 | ИвТЭЦ-2 | Реконструкция участка тепловой сети от А 86.22 до а-86.22 | 2024 | 2024 | [5 empty] | 3492.2167
Итого | [12 empty] | 1634552.7203 | 15 | 16

## 4.2 ЗАО «ИвТБС» (hidden)
Мероприятия на тепловых сетях ЗАО «ИвТБС», предусмотренные предыдущей актуализацией схемы теплоснабжения г. Иваново
Примечания: 1) Если срок реализации мероприятия не наступил, об этом нужно сделать отметку в столбце "Причина невыполнения или комментарий". 2) В таблице приведены все мероприятия главы 8 утвержденной схемы теплоснабжения в связи с тем, что некоторые мероприятия, запланированные на период 2022-2033 гг. могли быть реализованы в 2020-2021 гг. из-за изменения планов. 3) В таблице в том числе приведены мероприятия, которые являлись рекомендованным и не входили в реестр проектов утвержденной схемы теплоснабжения (указано в комментариях). Если реализация данных мероприятий все же была начата, нужно заполнить соответствующие ячейки таблицы
№ п/п | Шифр проекта | Раздел Главы 8 | Таблица Главы 8 | Источник | Наименование мероприятия по строительству, реконструкции и (или) модернизации объектов теплоснабжения, предусмотренных в схеме теплоснабжения | Период реализации мероприятия согласно утвержденной схеме теплоснабжения |  | Фактический период реализации мероприятия |  | Процент реализации мероприятия (накопленным итогом), % |  | Ожидаемый процент выполнения мероприятия на конец 2021 г. | Планируемые капитальные вложения в реализацию мероприятия согласно утвержденной схеме теплоснабжения, тыс. руб. без учета НДС (в ценах на дату реализации) | Фактические капитальные вложения в реализацию мероприятия, тыс. руб. без учета НДС (в ценах на дату реализации) |  | Причина невыполнения или комментарий | Возврат к | Приложение_4
[6 empty] | Начало | Окончание | Начало | Окончание | 2020 | 2021 |  |  | 2020 | 2021
1 | 2 | 3 | 4 | 5 | 6 | 7 | 8 | 9 | 10 | 11 | 12 | 13 | 14 | 15 | 16 | 17
1 | 001.02.03.462 | 9 | 9.1 | ИвТЭЦ-2, ИвТЭЦ-3 | Реновация тепловых сетей, выработавших ресурс на тепловых сетях ЗАО «ИвТБС» в 2022-2035 | 2022-2035 | 2022-2035 | [5 empty] | 31286.64
Итого | [12 empty] | 31300.64 | 15 | 16

## 4.2 ЗАО «УП ЖКХ» (hidden)
Мероприятия на тепловых сетях ЗАО «УП ЖКХ», предусмотренные предыдущей актуализацией схемы теплоснабжения г. Иваново
Примечания: 1) Если срок реализации мероприятия не наступил, об этом нужно сделать отметку в столбце "Причина невыполнения или комментарий". 2) В таблице приведены все мероприятия главы 8 утвержденной схемы теплоснабжения в связи с тем, что некоторые мероприятия, запланированные на период 2022-2033 гг. могли быть реализованы в 2020-2021 гг. из-за изменения планов. 3) В таблице в том числе приведены мероприятия, которые являлись рекомендованным и не входили в реестр проектов утвержденной схемы теплоснабжения (указано в комментариях). Если реализация данных мероприятий все же была начата, нужно заполнить соответствующие ячейки таблицы
№ п/п | Шифр проекта | Раздел Главы 8 | Таблица Главы 8 | Источник | Наименование мероприятия по строительству, реконструкции и (или) модернизации объектов теплоснабжения, предусмотренных в схеме теплоснабжения | Период реализации мероприятия согласно утвержденной схеме теплоснабжения |  | Фактический период реализации мероприятия |  | Процент реализации мероприятия (накопленным итогом), % |  | Ожидаемый процент выполнения мероприятия на конец 2021 г. | Планируемые капитальные вложения в реализацию мероприятия согласно утвержденной схеме теплоснабжения, тыс. руб. без учета НДС (в ценах на дату реализации) | Фактические капитальные вложения в реализацию мероприятия, тыс. руб. без учета НДС (в ценах на дату реализации) |  | Причина невыполнения или комментарий | Возврат к | Приложение_4
[6 empty] | Начало | Окончание | Начало | Окончание | 2020 | 2021 |  |  | 2020 | 2021
1 | 2 | 3 | 4 | 5 | 6 | 7 | 8 | 9 | 10 | 11 | 12 | 13 | 14 | 15 | 16 | 17
1 | 001.02.02.099 | 6.3 | 6.4 | Котельная ООО «ТЭС» | Строительство участка тепловой сети 2Ду 200 мм протяженностью 250 м для подключения потребителей котельной АО «ИСМА»на котельную ООО «ТЭС» | 2022 | 2023 | [5 empty] | 1096.014
2 | 001.02.07.332 | 10 | 10.1 | Котельная ООО «ТЭС» | Реконструкция ПНС пp. Бакинский, 57А | 2022 | 2023 | [5 empty] | 2870.3772
3 | 001.02.03.462 | 9 | 9.1 | Котельная ИБХР ФКУ «ЦОУМТС МВД России», Котельная ООО «ТЭС» | Реновация тепловых сетей, выработавших ресурс на тепловых сетях ЗАО «УП ЖКХ» в 2022-2035 | 2022-2035 | 2022-2035 | [5 empty] | 75362.84
Итого | [12 empty] | 79329.2311 | 0 | 0

## 4.2 ООО «Купол» (hidden)
Мероприятия на тепловых сетях ООО «Купол», предусмотренные предыдущей актуализацией схемы теплоснабжения г. Иваново
Примечания: 1) Если срок реализации мероприятия не наступил, об этом нужно сделать отметку в столбце "Причина невыполнения или комментарий". 2) В таблице приведены все мероприятия главы 8 утвержденной схемы теплоснабжения в связи с тем, что некоторые мероприятия, запланированные на период 2022-2033 гг. могли быть реализованы в 2020-2021 гг. из-за изменения планов. 3) В таблице в том числе приведены мероприятия, которые являлись рекомендованным и не входили в реестр проектов утвержденной схемы теплоснабжения (указано в комментариях). Если реализация данных мероприятий все же была начата, нужно заполнить соответствующие ячейки таблицы
№ п/п | Шифр проекта | Раздел Главы 8 | Таблица Главы 8 | Источник | Наименование мероприятия по строительству, реконструкции и (или) модернизации объектов теплоснабжения, предусмотренных в схеме теплоснабжения | Период реализации мероприятия согласно утвержденной схеме теплоснабжения |  | Фактический период реализации мероприятия |  | Процент реализации мероприятия (накопленным итогом), % |  | Ожидаемый процент выполнения мероприятия на конец 2021 г. | Планируемые капитальные вложения в реализацию мероприятия согласно утвержденной схеме теплоснабжения, тыс. руб. без учета НДС (в ценах на дату реализации) | Фактические капитальные вложения в реализацию мероприятия, тыс. руб. без учета НДС (в ценах на дату реализации) |  | Причина невыполнения или комментарий | Возврат к | Приложение_4
[6 empty] | Начало | Окончание | Начало | Окончание | 2020 | 2021 |  |  | 2020 | 2021
1 | 2 | 3 | 4 | 5 | 6 | 7 | 8 | 9 | 10 | 11 | 12 | 13 | 14 | 15 | 16 | 17
1 | 001.02.03.462 | 9 | 9.1 | Котельная ООО «Альфа» | Реновация тепловых сетей, выработавших ресурс на тепловых сетях ООО «Купол» в 2022-2035 | 2022-2035 | 2022-2035 | [5 empty] | 7731.08
Итого | [12 empty] | 7745.08 | 15 | 16

## 4.2 ООО «Энергосерв-я компания» (hidden)
Мероприятия на тепловых сетях ООО «Энергосервисная компания», предусмотренные предыдущей актуализацией схемы теплоснабжения г. Иваново
Примечания: 1) Если срок реализации мероприятия не наступил, об этом нужно сделать отметку в столбце "Причина невыполнения или комментарий". 2) В таблице приведены все мероприятия главы 8 утвержденной схемы теплоснабжения в связи с тем, что некоторые мероприятия, запланированные на период 2022-2033 гг. могли быть реализованы в 2020-2021 гг. из-за изменения планов. 3) В таблице в том числе приведены мероприятия, которые являлись рекомендованным и не входили в реестр проектов утвержденной схемы теплоснабжения (указано в комментариях). Если реализация данных мероприятий все же была начата, нужно заполнить соответствующие ячейки таблицы
№ п/п | Шифр проекта | Раздел Главы 8 | Таблица Главы 8 | Источник | Наименование мероприятия по строительству, реконструкции и (или) модернизации объектов теплоснабжения, предусмотренных в схеме теплоснабжения | Период реализации мероприятия согласно утвержденной схеме теплоснабжения |  | Фактический период реализации мероприятия |  | Процент реализации мероприятия (накопленным итогом), % |  | Ожидаемый процент выполнения мероприятия на конец 2021 г. | Планируемые капитальные вложения в реализацию мероприятия согласно утвержденной схеме теплоснабжения, тыс. руб. без учета НДС (в ценах на дату реализации) | Фактические капитальные вложения в реализацию мероприятия, тыс. руб. без учета НДС (в ценах на дату реализации) |  | Причина невыполнения или комментарий | Возврат к | Приложение_4
[6 empty] | Начало | Окончание | Начало | Окончание | 2020 | 2021 |  |  | 2020 | 2021
1 | 2 | 3 | 4 | 5 | 6 | 7 | 8 | 9 | 10 | 11 | 12 | 13 | 14 | 15 | 16 | 17
1 | 001.02.03.462 | 9 | 9.1 | ИвТЭЦ-2, ИвТЭЦ-3 | Реновация тепловых сетей, выработавших ресурс на тепловых сетях ООО «Энергосервисная компания» в 2022-2035 | 2022-2035 | 2022-2035 | [5 empty] | 1858.92
Итого | [12 empty] | 1872.92 | 15 | 16

## 4.2 ООО «Энергосетьком» (hidden)
Мероприятия на тепловых сетях ООО «Энергосетьком», предусмотренные предыдущей актуализацией схемы теплоснабжения г. Иваново
Примечания: 1) Если срок реализации мероприятия не наступил, об этом нужно сделать отметку в столбце "Причина невыполнения или комментарий". 2) В таблице приведены все мероприятия главы 8 утвержденной схемы теплоснабжения в связи с тем, что некоторые мероприятия, запланированные на период 2022-2033 гг. могли быть реализованы в 2020-2021 гг. из-за изменения планов. 3) В таблице в том числе приведены мероприятия, которые являлись рекомендованным и не входили в реестр проектов утвержденной схемы теплоснабжения (указано в комментариях). Если реализация данных мероприятий все же была начата, нужно заполнить соответствующие ячейки таблицы
№ п/п | Шифр проекта | Раздел Главы 8 | Таблица Главы 8 | Источник | Наименование мероприятия по строительству, реконструкции и (или) модернизации объектов теплоснабжения, предусмотренных в схеме теплоснабжения | Период реализации мероприятия согласно утвержденной схеме теплоснабжения |  | Фактический период реализации мероприятия |  | Процент реализации мероприятия (накопленным итогом), % |  | Ожидаемый процент выполнения мероприятия на конец 2021 г. | Планируемые капитальные вложения в реализацию мероприятия согласно утвержденной схеме теплоснабжения, тыс. руб. без учета НДС (в ценах на дату реализации) | Фактические капитальные вложения в реализацию мероприятия, тыс. руб. без учета НДС (в ценах на дату реализации) |  | Причина невыполнения или комментарий
[6 empty] | Начало | Окончание | Начало | Окончание | 2020 | 2021 |  |  | 2020 | 2021
1 | 2 | 3 | 4 | 5 | 6 | 7 | 8 | 9 | 10 | 11 | 12 | 13 | 14 | 15 | 16 | 17
1 | 001.02.03.462 | 9 | 9.1 | ИвТЭЦ-2, ИвТЭЦ-3 | Реновация тепловых сетей, выработавших ресурс на тепловых сетях ООО «Энергосетьком» в 2022-2035 | 2022-2035 | 2022-2035 | [5 empty] | 1379.42
Итого | [12 empty] | 1393.42 | 15 | 16

## 4.9 (hidden)
Фактические параметры гидравлического режима работы тепловой сети в контрольных точках | [7 empty] | Возврат к | Приложение_4
Контрольная точка | Qрасч | Gпод | Gобр | tпод | tобр | Рпод | Робр
| Гкал/ч | м³/ч |  | °С |  | кгс/см2
Точка покупки от ТЭЦ №…
Насосная станция №…
ЦТП № ...
Тепловая камера ТК-…

## 4.11 (hidden)
Характеристика оборудования насосных станций ТСО в зоне деятельности ЕТО на 2021 г. | [10 empty] | Возврат к | Приложение_4
Насосная станция | Адрес | Марка насосов | Кол-во насосов, шт | Год ввода | Полный напор Н, | Расход, м3/час | Давление на входе, ати | Давление на выходе, ати | Схема присоединения насосов к магистральным трубопроводам | Состояние каждого насоса | В таблице приведен пример для заполнения
м. в. ст.
ЕТО №01
НПС-1 | ул. Ленина, 55а | Д500-63 (понизительный) | 3 | 2015 | 63 | 500 | 3.8 | 1,7-1,8 | Параллельно | В работе - 1, в резерве - 2
НПС-2 | ул. Сосновая, 28/2 | Willo500 (понизительный) | 3 | 2015 | 30 | 500 | 3.1 | 1,4-1,5 | Параллельно | В работе - 1, в резерве - 2
|  | НКУ-250 (повысительный) | 3 | 2015 | 30 | 250 | 3.5 | 6,8-7,0 | Параллельно | В работе - 1, в резерве - 2

## 4.13 (hidden)
Центральные тепловые пункты ТСО в зоне деятельности ЕТО |  |  | Возврат к | Приложение_4
Год актуализации (разработки) | Количество ЦТП | Средняя тепловая мощность ЦТП, Гкал/ч
2016
2017
2018
2019
2017 | 31 | 0.212
2018 | 31 | 0.212
2019 | 31 | 0.212
2020 | 31 | 0.212
2021 | 31 | 0.212
2022

## 4.15 (hidden)
Индивидуальные тепловые пункты ТСО в зоне деятельности ЕТО |  |  | Возврат к | Приложение_4
Год актуализации (разработки) | Количество ИТП | Средняя тепловая мощность ИТП, Гкал/ч
2017
2018
2019
2020
2021

## 4.17 (hidden)
Поребители, подключенные по открытой схеме ГВС |  |  | Возврат к | Приложение_4
Год актуализации (разработки) | Количество потребителей с открытой схемой | Средняя тепловая нагрузка, Гкал/ч
2017
2018
2019
2020
2021

## 4.18 (hidden)
Фактические данные по потребителям тепловой энергии для калибровки электронной модели | [5 empty] | Возврат к | Приложение_4
Наименование потребителя | Адрес местонахождения | Группа (жилые, бюджетные, промышленные и т.д.) | Геодезическая отметка, м | Высота здания, м | Расчетная тепловая нагрузка на О и В, Гкал/ч | Расчетная тепловая нагрузка на ГВС, Гкал/ч | Схема подключения потребителя (зависимая, независимая) | Тип ГВС (открытая, закрытая) | Наличие ИТП с ТО ГВС | Наличие приборов учета | Номер элеватора | Диаметр сопла элеватора, мм | Диаметр шайбы на отопление (под./обр.), мм | Диаметр шайбы на ГВС (под./цирк.), мм | Средние за декабрь 2021 г. параметры теплоносителя
[15 empty] | Расход теплоносителя в под. тр-де по ПУ, м³/ч | Расход теплоносителя в обр. тр-де по ПУ, м³/ч | Температура теплоносителя в под. тр-де по ПУ, °С | Температура теплоносителя в обр. тр-де по ПУ, °С | Давление в под. тр-де по ПУ, кгс/см² | Давление в обр. тр-де по ПУ, кгс/см²

## 4.19 (hidden)
| Пообъектная статистика отказов и восстановлений тепловых сетей (аварий, инцидентов) за 2017-2021 гг. |  |  |  |  | Возврат к | Приложение_4
Источник теплоснабжения | Sys в электронной модели | Наименование участка (ТК) | Способ прокладки участка | Изоляция | Год прокладки участка | Дата аварии (отказа) | Сезон (отопительный, межотопительный, испытания) | Количество отключенных потребителей | Суммарная отключенная тепловая нагрузка | Длительность отключения | Причина отключения
Пообъектная статистика отказов и восстановлений тепловых сетей (аварий, инцидентов) за 2017-2021 гг. представлена в приложенном файле (см. файл "Статистика отказов 2017-2021")

## 4.24
Динамика изменения нормативных и фактических потерь тепловой энергии тепловых сетей зоны действия источника тепловой энергии в зоне деятельности ЕТО | [6 empty] | Возврат к | Приложение_4
Год | Нормативные потери тепловой энергии, Гкал |  |  | Фактические потери тепловой энергии, Гкал | Всего фактические потери тепловой энергии в % от отпущенной тепловой энергии в тепловые сети, %
| Магистральные тепловые сети | Распределительные тепловые сети | Всего
котельная №2
2017 |  | 209.1 | 209.1 | 213.46 | 23.5%
2018 |  | 209.1 | 209.1 | 210.89 | 23.1%
2019 |  | 207.3 | 207.3 | 211.76 | 23.2%
2020 |  | 206.7 | 206.7 | 192.11 | 22.9%
2021 |  | 206.7 | 206.7 | 121.1195 | 16.57%
2022 (утверждено) |  | 206.7 | 206.7
котельная №3
2017 |  | 583.7 | 583.7 | 407.4 | 37.4%
2018 |  | 583.7 | 583.7 | 443.78 | 37%
2019 |  | 557.3 | 557.3 | 446.51 | 37.1%
2020 |  | 553.8 | 553.8 | 446.27 | 36.8%
2021 |  | 553.8 | 553.8 | 648.0361 | 43.83%
2022 (утверждено) |  | 553.8 | 553.8
котельная №10
2017 | 0 | 68.4 | 68.4 | 73.51 | 12.5%
2018 | 0 | 68.4 | 68.4 | 55.66 | 12.1%
2019 | 0 | 59.9 | 59.9 | 65.52 | 12.2%
2020 | 0 | 59.9 | 59.9 | 70.02 | 11.9%
2021 |  | 70.2 | 70.2 | 66.9285 | 9.62%
2022 (утверждено) |  | 70.2 | 70.2
котельная №17
2017 |  | 523.3 | 523.3 | 470.22 | 35.1%
2018 |  | 523.3 | 523.3 | 513.17 | 34.7%
2019 |  | 492.6 | 492.6 | 513.55 | 34.8%
2020 |  | 488 | 488 | 565.87 | 34.5%
2021 |  | 488 | 488 | 428.5955 | 22.95%
2022 (утверждено) |  | 488 | 488
котельная №18
2017 |  | 311.5 | 311.5 | 221.82 | 6.9%
2018 |  | 311.5 | 311.5 | 249.14 | 6.5%
2019 |  | 242.7 | 242.7 | 253.8 | 6.6%
2020 |  | 239.7 | 239.7 | 248.87 | 6.3%
2021 |  | 239.7 | 239.7 | 257.1916 | 5.728%
2022 (утверждено) |  | 239.7 | 239.7
котельная №19
2017 |  | 283.4 | 283.4 | 279.12 | 5.3%
2018 |  | 283.4 | 283.4 | 279.76 | 4.9%
2019 |  | 273.1 | 273.1 | 268.81 | 5%
2020 |  | 275.6 | 275.6 | 282.32 | 4.7%
2021 |  | 275.6 | 275.6 | 282.2613 | 3.876%
2022 (утверждено) |  | 275.6 | 275.6
котельная №23
2017 |  | 4819.2 | 4819.2 | 4840.75 | 14.5%
2018 |  | 4819.2 | 4819.2 | 4782.79 | 14.1%
2019 |  | 4693.4 | 4693.4 | 4738.47 | 14.2%
2020 |  | 4640 | 4640 | 4840.76 | 13.9%
2021 |  | 4640 | 4640 | 5256.5226 | 12.16%
2022 (утверждено) |  | 4640 | 4640
котельная №24
2017 |  | 208.8 | 208.8 | 159.23 | 13%
2018 |  | 208.8 | 208.8 | 118.67 | 12.6%
2019 |  | 210.9 | 210.9 | 90.38 | 12.7%
2020 |  | 223.4 | 223.4 | 182.7 | 12.4%
2021 |  | 223.4 | 223.4 | 179.4525 | 11.08%
2022 (утверждено) |  | 223.4 | 223.4
котельная №25
2017 |  | 123.5 | 123.5 | 90.77 | 24.4%
2018 |  | 123.5 | 123.5 | 90.05 | 24%
2019 |  | 121.8 | 121.8 | 111.55 | 24.1%
2020 |  | 121.5 | 121.5 | 117.49 | 23.8%
2021 |  | 121.5 | 121.5 | 134.8745 | 23.38%
2022 (утверждено) |  | 121.5 | 121.5
котельная №30
2017 |  | 254.4 | 254.4 | 264.48 | 11.5%
2018 |  | 254.4 | 254.4 | 251.26 | 11.1%
2019 |  | 261.2 | 261.2 | 249.41 | 11.2%
2020 |  | 259.3 | 259.3 | 253.37 | 10.9%
2021 |  | 259.3 | 259.3 | 244.994 | 0.087723
2022 (утверждено) |  | 259.3 | 259.3
котельная №31
2017 |  | 360.7 | 360.7 | 344.02 | 4.5%
2018 |  | 360.7 | 360.7 | 342.83 | 4.1%
2019 |  | 355.4 | 355.4 | 340 | 4.2%
2020 |  | 354.3 | 354.3 | 344.95 | 3.9%
2021 |  | 354.3 | 354.3 | 360.0668 | 3.609%
2022 (утверждено) |  | 354.3 | 354.3
котельная №33
2017 |  | 1873.4 | 1873.4 | 1871.29 | 13.3%
2018 |  | 1873.4 | 1873.4 | 1872.79 | 12.9%
2019 |  | 1819.7 | 1819.7 | 1789.73 | 13%
2020 |  | 1761.9 | 1761.9 | 1823.76 | 12.7%
2021 |  | 1761.9 | 1761.9 | 1848.8318 | 10.91%
2022 (утверждено) |  | 1761.9 | 1761.9
котельная №35
2017 |  | 0 | 0 | 0 | 0%
2018 |  | 0 | 0 | 0 | 0%
2019 |  | 527.1 | 527.1 | 467.01 | 27.3%
2020 |  | 1068.9 | 1068.9 | 987.8 | 27%
2021 |  | 1068.9 | 1068.9 | 1026.4368 | 27.6%
2022 (утверждено) |  | 1068.9 | 1068.9
котельная №37
2017 |  | 11243.9 | 11243.9 | 11127.9 | 11.1%
2018 |  | 11243.9 | 11243.9 | 11558.54 | 10.7%
2019 |  | 10990 | 10990 | 11216.56 | 10.8%
2020 |  | 10883 | 10883 | 11251.41 | 10.5%
2021 |  | 10883 | 10883 | 11047.5921 | 8.764%
2022 (утверждено) |  | 10883 | 10883
котельная №39
2017 |  | 103.2 | 103.2 | 98.81 | 15.1%
2018 |  | 103.2 | 103.2 | 86.33 | 14.7%
2019 |  | 100.9 | 100.9 | 88.12 | 14.8%
2020 |  | 99.6 | 99.6 | 93.88 | 14.5%
2021 |  | 99.6 | 99.6 | 103.501 | 13.71%
2022 (утверждено) |  | 99.6 | 99.6
котельная №41
2017 |  | 115.4 | 115.4 | 72.4 | 7.1%
2018 |  | 115.4 | 115.4 | 71.02 | 6.7%
2019 |  | 119.8 | 119.8 | 67.85 | 6.8%
2020 |  | 119.4 | 119.4 | 64.09 | 6.51%
2021 |  | 119.4 | 119.4 | 70.814 | 5.817%
2022 (утверждено) |  | 119.4 | 119.4
котельная №43
2017 |  | 5.6 | 5.6 | 6.44 | 2.9%
2018 |  | 5.6 | 5.6 | 6.14 | 2.5%
2019 |  | 5.6 | 5.6 | 5.69 | 2.6%
2020 |  | 5.7 | 5.7 | 5.94 | 2.3%
2021 |  | 5.8 | 5.8 | 6.6073 | 2.067%
2022 (утверждено) |  | 5.8 | 5.8
котельная №44
2017 |  | 118.4 | 118.4 | 110.09 | 4.8%
2018 |  | 118.4 | 118.4 | 110.89 | 4.4%
2019 |  | 114.5 | 114.5 | 102.99 | 4.5%
2020 |  | 113.4 | 113.4 | 104.64 | 4.2%
2021 |  | 113.4 | 113.4 | 119.8784 | 3.883%
2022 (утверждено) |  | 113.4 | 113.4
котельная №45
2017 |  | 35.4 | 35.4 | 39.73 | 4.8%
2018 |  | 35.4 | 35.4 | 27.38 | 4.4%
2019 |  | 32.3 | 32.3 | 26.14 | 4.5%
2020 |  | 32.6 | 32.6 | 23.41 | 4.2%
2021 |  | 32.6 | 32.6 | 32.4023 | 5.241%
2022 (утверждено) |  | 32.6 | 32.6
котельная №46
2017 |  | 309.9 | 309.9 | 0 | 0%
2018 |  | 309.9 | 309.9 | 313.75 | 11.8%
2019 |  | 326.6 | 326.6 | 306.71 | 11.9%
2020 |  | 335 | 335 | 335.99 | 11.6%
2021 |  | 335 | 335 | 358.9824 | 10.54%
2022 (утверждено) |  | 335 | 335
Котельная АО «Железобетон»
2017 |  | 1588.9 | 1588.9 | 780.3 | 11%
2018 |  | 1642.1 | 1642.1 | 806.5 | 10.6%
2019 |  | 1630.6 | 1630.6 | 800.8 | 10.7%
2020 |  | 1677.972 | 1677.972 | 838.6 | 10.4%
2021* |  | 1677.972 | 1677.972 | 511.477 | 8.891% | * фактические потери указаны за 1 полугодие 2021 года
2022 (утверждено) |  | 1677.972 | 1677.972
Котельная АО «ИСМА»
2017 |  | 353.9 | 353.9 | 255.3 | 15.1%
2018 |  | 365.8 | 365.8 | 263.9 | 14.7%
2019 |  | 363.2 | 363.2 | 262 | 14.8%
2020 |  | 373.849 | 373.849 | 274.36 | 14.5%
2021* |  | 373.849 | 373.849 | 180.488 | 12.78% | * фактические потери указаны за 1 полугодие 2021 года
2022 (утверждено) |  | 373.849 | 373.849
Котельная АО «Ивстройкерамика»
2017 |  | 598.6 | 598.6 | 525.7 | 8%
2018 |  | 618.7 | 618.7 | 543.3 | 7.6%
2019 |  | 614.3 | 614.3 | 539.5 | 7.7%
2020 |  | 632.22 | 632.22 | 564.951 | 7.4%
2021* |  | 632.22 | 632.22 | 324.758 | 6.819% | * фактические потери указаны за 1 полугодие 2021 года
2022 (утверждено) |  | 632.22 | 632.22
Котельная АО «Ивхимпром»
2017 |  | 233 | 233 | 169.8 | 4.4%
2018 |  | 240.8 | 240.8 | 175.5 | 4%
2019 |  | 239.1 | 239.1 | 174.3 | 4.1%
2020 |  | 246.131 | 246.131 | 182.478 | 3.8%
2021* |  | 246.131 | 246.131 | 109.595 | 3.679% | * фактические потери указаны за 1 полугодие 2021 года
2022 (утверждено) |  | 246.131 | 246.131
Котельная ООО «ТЭС» (ЗАО "УПЖКХ") -тепловые сети АО "ИвГТЭ"
2017 |  | н/д | н/д | н/д | н/д
2018 |  | н/д | н/д | н/д | н/д
2019 |  | 105.757 | 105.757 | 38.727 | 0.673%
2020 |  | 105.575 | 105.575 | 88.532 | 0.715%
2021* |  | 105.575 | 105.575 | 51.425 | 0.6096% | * фактические потери указаны за 1 полугодие 2021 года
2022 (утверждено) |  | 105.575 | 105.575
Котельная ИБХР ФКУ «ЦОУМТС МВД России»
2017 |  | 212.4 | 212.4 | 166 | 11%
2018 |  | 219.5 | 219.5 | 171.5 | 10.6%
2019 |  | 218 | 218 | 170.3 | 10.7%
2020 |  | 224.29 | 224.29 | 178.357 | 10.4%
2021* |  | 224.29 | 224.29 | 99.178 | 8.842% | * фактические потери указаны за 1 полугодие 2021 года
2022 (утверждено) |  | 224.29 | 224.29
Котельная ГОЦ (Городской оздоровительный центр) г. Иваново
2017 |  | 239.9 | 239.9 | 163.9 | 20.1%
2018 |  | 248 | 248 | 169.4 | 19.7%
2019 |  | 246.2 | 246.2 | 168.2 | 19.8%
2020 |  | 253.389 | 253.389 | 176.17 | 19.5%
2021 |  | 253.389 | 253.389 | 95.174 | 20.46% | * фактические потери указаны за 1 полугодие 2021 года
2022 (утверждено) |  | 253.389 | 253.389
Котельная РЖД (Северная дирекция по тепловодоснабжению)
2017 |  | 5336.2 | 5336.2 | 3539.7 | 13.5%
2018 |  | 5515 | 5515 | 3658.3 | 13.1%
2019 |  | 5476.3 | 5476.3 | 3632.6 | 13.2%
2020 |  | 5635.45 | 5635.45 | 3803.842 | 12.9%
2021* |  | 5635.45 | 5635.45 | 2181.614 | 10.51% | * фактические потери указаны за 1 полугодие 2021 года
2022 (утверждено) |  | 5635.45 | 5635.45
Котельная ООО «Альянс-Профи»
2017 |  | 567.5 | 567.5 | 556.6 | 6.2%
2018 |  | 586.5 | 586.5 | 575.3 | 5.8%
2019 |  | 582.4 | 582.4 | 571.3 | 5.9%
2020 |  | 599.26 | 599.26 | 598.182 | 5.6%
2021 |  | 599.26 | 599.26 | 392.24 | 4.71% | * фактические потери указаны за 1 полугодие 2021 года
2022 (утверждено) |  | 599.26 | 599.26
Котельная ООО «Ивановская энергетическая компания-1»
2017 |  | 57.3 | 57.3 | 45.2 | 5.4%
2018 |  | 59.2 | 59.2 | 46.7 | 5%
2019 |  | 58.8 | 58.8 | 46.4 | 5.1%
2020 |  | 60.476 | 60.476 | 48.558 | 4.8%
2021* |  | 60.476 | 60.476 | 33.204 | 4.034% | * фактические потери указаны за 1 полугодие 2021 года
2022 (утверждено) |  | 60.476 | 60.476
Котельная ООО «Альфа»
2017 |  | 154.2 | 154.2 | 57.8 | 11.9%
2018 |  | 159.4 | 159.4 | 59.8 | 11.5%
2019 |  | 158.3 | 158.3 | 59.3 | 11.6%
2020 |  | 162.928 | 162.928 | 62.14 | 11.3%
2021 |  | 162.928 | 162.928 | 41.836 | 0.319% | * фактические потери указаны за 1 полугодие 2021 года
2022 (утверждено) |  | 162.928 | 162.928
Котельная ООО «РесурсЭнерго»
2017 |  | 1258.5 | 1258.5 | 865.2 | 2.5%
2018 |  | 1300.7 | 1300.7 | 894.1 | 2.5%
2019 |  | 1432 | 1432 | 1432 | 2.5%
2020 |  | 1530.8 | 1530.8 | 1530.8 | 2.9%
2021* |  | 1530.8 | 1530.8 | 658.327 | 9.95% | * фактические потери указаны за 1 полугодие 2021 года
2022 (утверждено) |  | 1530.8 | 1530.8
Котельная ООО «СТС»
2017 |  | 683 | 683 | 411.1 | 10.5%
2018 |  | 705.9 | 705.9 | 424.9 | 10.1%
2019 |  | 700.9 | 700.9 | 421.9 | 10.2%
2020 |  | 721.283 | 721.283 | 441.809 | 9.9%
2021 |  | 721.283 | 721.283 | 267.146 | 9.119% | * фактические потери указаны за 1 полугодие 2021 года
2022 (утверждено) |  | 721.283 | 721.283
Котельная ООО «ТДЛ Энерго»
2017 |  | 2985.8 | 2985.8 | 1544.2 | 8.3%
2018 |  | 3085.9 | 3085.9 | 1595.9 | 7.9%
2019 |  | 3064.2 | 3064.2 | 1584.7 | 8%
2020 |  | 3153.298 | 3153.298 | 1659.413 | 7.7%
2021* |  | 3153.298 | 3153.298 | 1106.753 | 7.035% | * фактические потери указаны за 1 полугодие 2021 года
2022 (утверждено) |  | 3153.298 | 3153.298
Котельная МРСК (Филиал «Ивэнерго» ПАО МРСК Центра и Приволжья»)
2017 |  | 4.4 | 4.4 | 5.6 | 4.4%
2018 |  | 4.5 | 4.5 | 5.8 | 4%
2019 |  | 4.5 | 4.5 | 5.8 | 4.1%
2020 |  | 4.629 | 4.629 | 6.04 | 3.8%
2021* |  | 4.629 | 4.629 | 3.243 | 2.806% | * фактические потери указаны за 1 полугодие 2021 года
2022 (утверждено) |  | 4.629 | 4.629
Котельная ИГЭУ (ФГБОУ ВО «Ивановский государственный университет»)
2017 |  | 885.2 | 885.2 | 550 | 6.1%
2018 |  | 914.9 | 914.9 | 568.4 | 5.7%
2019 |  | 908.5 | 908.5 | 564.4 | 5.8%
2020 |  | 934.936 | 934.936 | 591.011 | 5.5%
2021* |  | 934.936 | 934.936 | 310.753 | 4.575% | * фактические потери указаны за 1 полугодие 2021 года
2022 (утверждено) |  | 934.936 | 934.936
Котельная № 33 (ФГБУ «ЦЖКУ» Минобороны России»)
2017 |  | 54.9 | 54.9 | 41.7 | 15.7%
2018 |  | 56.8 | 56.8 | 43.1 | 15.3%
2019 |  | 56.4 | 56.4 | 42.8 | 15.4%
2020 |  | 57.979 | 57.979 | 44.795 | 15.1%
2021 |  | 57.979 | 57.979 | 31.069 | 14.24% | * фактические потери указаны за 1 полугодие 2021 года
2022 (утверждено) |  | 57.979 | 57.979
Котельная № 42 (ФГБУ «ЦЖКУ» Минобороны России»)
2017 |  | 1628.2 | 1628.2 | 1168.5 | 18.3%
2018 |  | 1682.7 | 1682.7 | 1207.6 | 17.9%
2019 |  | 1670.9 | 1670.9 | 1199.1 | 18%
2020 |  | 1719.522 | 1719.522 | 1255.668 | 17.7%
2021* |  | 1719.522 | 1719.522 | 807.672 | 17.24% | * фактические потери указаны за 1 полугодие 2021 года
2022 (утверждено) |  | 1719.522 | 1719.522
Котельная АО «Водоканал»
2017 |  | 210.4 | 210.4 | 163.8 | 9%
2018 |  | 217.4 | 217.4 | 169.3 | 8.6%
2019 |  | 215.9 | 215.9 | 168.1 | 8.7%
2020 |  | 222.209 | 222.209 | 176 | 8.42%
2021 |  | 222.209 | 222.209 | 118.864 | 7.449% | * фактические потери указаны за 1 полугодие 2021 года
2022 (утверждено) |  | 222.209 | 222.209
Котельная ООО «Теплоснаб-2010»
2017 |  | 782 | 782 | 782 | 10.7%
2018 |  | 808.2 | 808.2 | 808.2 | 10.3%
2019 |  | 802.5 | 802.5 | 802.5 | 10.4%
2020 |  | 825.839 | 825.839 | 840.3 | 10.1%
2021* |  | 825.839 | 825.839 | 555.59 | 15.92% | * фактические потери указаны за 1 полугодие 2021 года
2022 (утверждено) |  | 825.839 | 825.839
Котельная № 10 (ФГБУ «ЦЖКУ» Минобороны России»)
2017 |  | 350 | 350 | 352.6 | 13.5%
2018 |  | 350 | 350 | 350.5 | 13.1%
2019 |  | 350 | 350 | 353.5 | 13.2%
2020 |  | 350 | 350 | 355.3 | 12.9%
2021 |  |  | 0
2022 (утверждено) |  |  | 0
Котельная № 11 (ФГБУ «ЦЖКУ» Минобороны России»)
2017 |  | 350 | 350 | 352.6 | 13.5%
2018 |  | 350 | 350 | 350.5 | 13.1%
2019 |  | 350 | 350 | 353.5 | 13.2%
2020 |  | 350 | 350 | 355.3 | 12.9%
2021 |  |  | 0
2022 (утверждено) |  |  | 0
АО «Владгазкомпания» – ул. Революционная 26, корп. 1
2017 |  | 164 | 164 | 163.2 | 11.9%
2018 |  | 164 | 164 | 163.6 | 11.5%
2019 |  | 164 | 164 | 162.5 | 11.6%
2020 |  | 164 | 164 | 160.7 | 11.3%
2021 |  |  | 0
2022 (утверждено) |  |  | 0
АО «Владгазкомпания» – ул. Дальний Тупик 8
2017 |  | 164 | 164 | 163.2 | 11.9%
2018 |  | 164 | 164 | 163.6 | 11.5%
2019 |  | 164 | 164 | 162.5 | 11.6%
2020 |  | 164 | 164 | 160.7 | 11.3%
2021 |  |  | 0
2022 (утверждено) |  |  | 0
ООО «Август Т» - ул. Дюковская 25
2017 |  | 175 | 175 | 174.1 | 10.5%
2018 |  | 175 | 175 | 174.6 | 10.1%
2019 |  | 175 | 175 | 173.4 | 10.2%
2020 |  | 175 | 175 | 171.5 | 9.9%
2021 |  |  | 0
2022 (утверждено) |  |  | 0
ООО «Август Т» - ул. Кузнецова, 67Б
2017 |  | 165 | 165 | 164.2 | 8.3%
2018 |  | 165 | 165 | 164.6 | 7.9%
2019 |  | 165 | 165 | 163.5 | 8%
2020 |  | 165 | 165 | 161.7 | 7.7%
2021 |  |  | 0
2022 (утверждено) |  |  | 0
ООО «Август Т» - мкр. Видный, д.4
2017 |  | 135 | 135 | 134.3 | 10.5%
2018 |  | 135 | 135 | 134.7 | 10.1%
2019 |  | 135 | 135 | 133.8 | 10.2%
2020 |  | 135 | 135 | 132.3 | 9.9%
2021 |  |  | 0
2022 (утверждено) |  |  | 0
МРСК (Филиал «Ивэнерго» ПАО МРСК Центра и Приволжья»)
2017 |  | 175 | 175 | 176.3 | 12.3%
2018 |  | 175 | 175 | 175.3 | 11.9%
2019 |  | 175 | 175 | 176.8 | 12%
2020 |  | 175 | 175 | 177.6 | 11.7%
2021 |  |  | 0
2022 (утверждено) |  |  | 0
Котельная ОАО «Ивановоглавснаб»
2017 |  | 1629.3 | 1629.3 | 1641.5 | 12.3%
2018 |  | 1629.3 | 1629.3 | 1631.7 | 11.9%
2019 |  | 1629.3 | 1629.3 | 1645.5 | 12%
2020 |  | 1629.3 | 1629.3 | 1653.7 | 11.7%
2021 |  |  | 0
2022 (утверждено) |  |  | 0
Котельная ООО «Газпромнефть-Терминал»
2017 |  | 143 | 143 | 142.3 | 15.1%
2018 |  | 143 | 143 | 142.6 | 14.7%
2019 |  | 143 | 143 | 141.7 | 14.8%
2020 |  | 143 | 143 | 140.1 | 14.5%
2021 |  |  | 0
2022 (утверждено) |  |  | 0
Котельная АО «ПСК»
2017 |  | 175 | 175 | 174.1 | 10.5%
2018 |  | 175 | 175 | 174.6 | 10.1%
2019 |  | 175 | 175 | 173.4 | 10.2%
2020 |  | 175 | 175 | 171.5 | 9.9%
2021 |  |  | 0
2022 (утверждено) |  |  | 0
Котельная МЧС (ФГБОУ ВО «Ивановская пожарно-спасательная академия»)
2017 |  | 295 | 295 | 297.2 | 13.3%
2018 |  | 295 | 295 | 295.4 | 12.9%
2019 |  | 295 | 295 | 298 | 13%
2020 |  | 295 | 295 | 299.4 | 12.7%
2021 |  |  | 0
2022 (утверждено) |  |  | 0
Котельная ООО «Гринвилль тепло»
2017 |  | 455 | 455 | 452.7 | 11%
2018 |  | 455 | 455 | 453.9 | 10.6%
2019 |  | 455 | 455 | 450.9 | 10.7%
2020 |  | 455 | 455 | 445.9 | 10.4%
2021 |  |  | 0
2022 (утверждено) |  |  | 0
Котельная НТК (ЗАО «Новая тепловая компания»)
2017 |  | 170.1 | 170.1 | 169.2 | 12.5%
2018 |  | 170.1 | 170.1 | 169.7 | 12.1%
2019 |  | 170.1 | 170.1 | 168.6 | 12.2%
2020 |  | 170.1 | 170.1 | 166.7 | 11.9%
2021 |  |  | 0
2022 (утверждено) |  |  | 0
Котельная ООО «Нордекс»
2017 |  | 565.2 | 565.2 | 562.4 | 13%
2018 |  | 565.2 | 565.2 | 563.8 | 12.6%
2019 |  | 565.2 | 565.2 | 560.2 | 12.7%
2020 |  | 565.2 | 565.2 | 553.9 | 12.4%
2021 |  |  | 0
2022 (утверждено) |  |  | 0
* по сторонним источникам теплоснабжения фактические потери тепловой энергии (в т.ч. в % от отпущенной тепловой энергии) указан за период с 01.01.2021-30.06.2021г. С 01.07.2021 г. филиалу "Владимирский" ПАО "Т Плюс" присвоен статус ЕТО в г.Иваново. По заключенным договорам поставки тепловой энергии, теплоносителя в целях компенсации потерь, с 01.07.2021 года потери тепловой энергии определяет ФВ ПАО "Т Плюс".

## 4.25
Нормативы технологических потерь при передаче тепловой энергии в тепловых сетях г. Иваново |  |  |  | Возврат к | Приложение_4
Год утвер-ждения | Утвержденные (нормативные) потери тепловой энергии, Гкал | Утвержденные (нормативные) потери теплоносителя, м³ | Затраты ЭЭ, тыс. кВтч
АО "ИвГТЭ"
2017 | 151400 | 233386 | 880.7
2018 | 151400 | 233386 | 880.7
2019 | 156398 | 252419 | 1088.6
2020 | 167481 | 261274 | 1069.7
2021 | 167557 | 261314 | 1069.7
* - с учетом потерь тепловой энергии, теплоносителя в тепловых сетях Коляновского с.п. (от ИвТЭЦ-3)

## 5.3 (hidden)
Перечень объектов теплопотребления, подключенных к тепловым сетям существующих систем теплоснабжения в период, предшествующий актуализации схемы теплоснабжения (2021 г.) | [12 empty] | Возврат к | Приложение 5
№ п/п | Название объекта | Адресная привязка | Планировочный район | № кадастрового квартала | Источник тепловой энергии | Номер тепловой камеры | Дата акта включения | Подключенная тепловая нагрузка отопления и вентиляции, Гкал/ч | Подключенная нагрузка ГВС, Гкал/ч |  | Подключенная суммарная тепловая нагрузка, Гкал/ч
[9 empty] | средняя | максимальная | с учетом средней ГВС | с учетом максимальной ГВС
1
2

## 5.4 (hidden)
Структура полезного отпуска и потерь за 2020 г. и утвержденные значения на 2017-2021 гг., в разрезе каждого источника тепловой энергии | [6 empty] | Возврат к | Приложение 5
Показатель | 2017 | 2018 | 2019 | 2020 | 2021 | 2021 (факт) | 2022 (утверждено)
Теплоисточник …
Полезный отпуск (Гкал), в т.ч. по категориям потребителей
- население
- общественно-деловая застройка
- производственные здания промышленных предприятий
Полезный отпуск на нужды отопления, Гкал
Полезный отпуск на нужды ГВС, Гкал
Полезный отпуск в отопительный период, Гкал
Фактические потери (Гкал), в т.ч.
- потери через изоляцию
- потери с утечками
Нормативные потери, Гкал
- потери через изоляцию
- потери с утечками

## 5.5 (hidden)
Таблица 4.3 - Фактические продолжительности отопительного периода в 2017-2021 гг. | [5 empty] | Возврат к | Приложение 5
Показатель | Ед. изм. | 2017 | 2018 | 2019 | 2020 | 2021
Конец отопительного период | Дата в апреле-мае
Начало отопительного периода | Дата в сентябре-октябре

## Приложение 6 (Тарифы) (hidden)
Приложение 6. ПЕРЕЧЕНЬ ИСХОДНЫХ ДАННЫХ В ЧАСТИ ТАРИФОВ И ПОКАЗАТЕЛЕЙ
Запрашиваемая информация | Форма для заполнения | Примечания | Ответ на запрос, комментарии и прочая информация
6.1 Фамилия, имя, отчество, должность, контактный телефон лица, ответственного за предоставление исходных данных |  |  | Акционерное общество "Ивгортеплоэнерго" не наделено статусом ЕТО в городском округе Иваново
6.2 Документы, в которых определена дата окончании переходного периода при переходе города в ценовую зону теплоснабжения.
6.3 Копии всех действующих концессионных соглашений (со всеми Приложениями) в последней редакции в части имущества, расположенного на территории города (при наличии)
6.4 Для организаций, имеющих статус ЕТО за любой год в период 2017-2021 г. в соответствии с требованиями МУ по разработке схем теплоснабжения - данные о тарифах, установленных регулирующим органом на 2017-2021 г. в соответствии с Таблицей_6.4 | Таблица 6.4 | По организациям, которые имеют несколько тарифов для конечных потребителей (несколько зон деятельности) данные в таблице необходимы по каждой зоне
6.5 Для организаций, имеющих статус ЕТО на 2021-2022 г. в соответствии с требованиями МУ по разработке схем теплоснабжения - данные о ценах за 2021 г., на 2022 г. в соответствии с Таблицами_6.5 | Таблица 6.5 | По организациям, которые имеют несколько тарифов для конечных потребителей (несколько зон деятельности) данные в таблице необходимы по каждой зоне
6.6 В соответствии с требованиями МУ по разработке схем теплоснабжения - Отчетные технико-экономические показатели деятельности ТСО, соответствующие данным опубликованных ТСО стандартов отчетности в соответствии с Таблицами_6.6.1-6.6.4 | Таблицы 6.6.1-6.6.4 | Данные (при наличии) необходимы за период 2017-2021 гг.
6.7 Максимально подробные калькуляции (сметы) расходов организации (в формате Excel, с формулами) на производство/поставку/ передачу теплоэнергии в городе (по каждой зоне деятельности ТСО, для которой применяется отдельный тариф (цена) с разделением затрат на производство тепловой энергии и на ее передачу, с указанием балансов тепловой энергии, объемов расхода и цен на ресурсы (топливо по каждому виду, вода, стоки, эл/энергия, покупная теплоэнергия или услуги по ее передаче (при наличии)) и расшифровки остальных расходов по статьям) (в формате более подробной калькуляции, утверждаемой ранее регулирующим органом: план регулирующего органа и факт 2021 г. и план ТСО на 2022 г./план регулирующего органа на 2022 г. по зоне концессии (при наличии) |  | в части имущества, эксплуатируемого на правах концессии, нужно выделить максимально подробные калькуляции расходов отдельно по зоне концессии, принятые регулирующим органом при утверждении тарифов на 2021-2022 гг.
6.8 Количество условных единиц, относящихся к активам, необходимым для осуществления деятельности по передаче в городе, принятое регулирующим органом в тариф на 2021 г. и планируемое ТСО на 2022 г./план регулирующего органа на 2022 г. по зоне концессии (при наличии) (по каждой зоне деятельности ТСО, для которой применяется отдельная цена). |  | в части имущества, эксплуатируемого на правах концессии, нужно выделить данные отдельно по зоне концессии, принятые регулирующим органом при утверждении тарифов на 2021-2022 гг.
6.9 Расшифровка фактических за 2021 г. и запланированных ТСО (регулирующим органом по зоне концессии (при наличии)) в цене на 2022 г. расходов на покупку всех видов ресурсов для осуществления деятельности в сфере теплоснабжения в городе (отдельно для каждого вида и зоны деятельности, для которых ТСО утверждены тарифы/цены на тепловую энергию (услуги по передаче) с указанием объема, цены, стоимости ресурсов за 1 п/г и 2 п/г (топливо по каждому виду, вода, стоки, теплоноситель, расходы на подпитку тепловых сетей, покупная теплоэнергия или услуги по передаче (при наличии)). |  | в части имущества, эксплуатируемого на правах концессии, нужно выделить данные отдельно в зоне концессии, принятые регулирующим органом при утверждении тарифов на 2021-2022 гг.
6.10 При наличии в составе тарифов, принятых регулирующим органом на 2021 г. и планируемых ТСО (регулирующим органом по зоне концессии (при наличии)) на 2022 г. и перспективный период, неподконтрольных расходов на аренду – необходимо разделение расходов по составляющим: - амортизация арендуемых объектов, - налог на имущество, - прочее. |  | в части имущества, эксплуатируемого на правах концессии, нужно выделить данные отдельно по зоне концессии, принятые регулирующим органом при утверждении тарифов на 2021-2022 гг.
6.11 Для организаций, имеющих статус ЕТО, необходим расчет тарифа (цены) на компенсацию потерь (в формате Excel, с формулами) (план регулирующего органа на 2021 г/план ТСО на 2022 г.)
6.12 При наличии в составе необходимой валовой выручки ТСО, планируемой ТСО на перспективный период, корректировок НВВ – необходимы данные об их объемах по годам.
6.13 Инвестиционные программы на 2021 (в последней редакции) и 2022 г. (с указанием статуса программы: утверждена/ планируется к утверждению).
6.14 Отчеты о выполнении утвержденных инвестиционных программ в сфере теплоснабжения за 2020, 2021 г. по общим формам, утвержденным в Приказе Минстроя РФ от 13.08.2014 №459-пр и в форме отчетности в системе ЕИАС "INV.WARM.Q4.2020"/"INV.WARM.Q4.2021"
6.15 Расчет фактической средневзвешенной ставки по кредитам, привлеченным на финансирование ИП в 2021 г. и планируемым на перспективный период с 2022 г. (при наличии)
С вопросами звонить: - Нахимчук Валентина Владимировна, тел. +7(921)978-24-55

## 6.4 (hidden)
Таблица_6.4. - Данные о регулируемых тарифах ЕТО *
Наименование показателя | Един. изм. | 2017 | 2018 | 2019 | 2020 | 2021 | 2022 (при наличии) | Примечание | Возврат к | Приложение_6
Среднегодовой тариф на поставку тепловой энергии, отпущенной для конечных потребителей (план регулирующего органа при утверждении тарифа на поставку ТЭ), (без НДС) | руб./Гкал | [6 empty] | при наличии у ЕТО нескольких зон деятельности с разными тарифами на ТЭ для конечных потребителей - необходимы данные о тарифе и объеме отпуска по каждой зоне ЕТО
Количество тепловой энергии, отпущенной для конечных потребителей по тарифу на поставку тепловой энергии (план регулирующего органа при расчете тарифа на поставку ТЭ) | тыс. Гкал
Тарифы на теплоноситель в виде горячей воды (без НДС) | руб./м3
Тарифы на услуги по передаче тепловой энергии, теплоносителя | руб./Гкал
Тарифы на горячую воду для потребителей в открытых системах теплоснабжения (горячего водоснабжения) (с НДС) | руб./м3
Тарифы на подключение потребителей с тепловой мощностью от 0,1 до 1,5 Гкал/ч (с НДС) | руб./Гкал/ч
Плата за услуги по поддержанию резервной тепловой мощности в том числе для социально-значимых потребителей (без НДС) | руб./Гкал/ч
* Акционерное общество "Ивгортеплоэнерго" не наделено статусом ЕТО в городском округе Иваново

## 6.5 (hidden)
Таблицы_6.5 - Данные о нерегулируемых ценах ЕТО после перехода в ценовую зону теплоснабжения *
6.5.1 Предельный уровень цены на тепловую энергию (мощность), утвержденный в ценовых зонах теплоснабжения поселения, городского округа, города федерального значения (без НДС) |  |  |  |  | Возврат к | Приложение_6
ЕТО | Наименование ценовой зоны | Един. изм. | 2021 (при наличии) | 2022
руб./Гкал
руб./Гкал
| добавить зоны по необходимости | руб./Гкал
6.5.2 Средневзвешенный уровень сложившихся цен на тепловую энергию (мощность), поставляемую единой теплоснабжающей организацией потребителям в ценовых зонах теплоснабжения (без НДС)
Наименование ЕТО (зона) | Наименование | Един. изм. | 2021 (при наличии)
ООО "___" (зона ___) | Среднегодовая цена в зоне на поставку тепловой энергии, отпущенной для конечных потребителей в зоне (факт ТСО), (без НДС) | руб./Гкал
| Количество тепловой энергии, отпущенной для конечных потребителей в зоне по цене на поставку тепловой энергии в зоне (факт ТСО) | Гкал
… | Среднегодовая цена в зоне на поставку тепловой энергии, отпущенной для конечных потребителей в зоне (факт ТСО), (без НДС) | руб./Гкал
| Количество тепловой энергии, отпущенной для конечных потребителей в зоне по цене на поставку тепловой энергии в зоне (факт ТСО) | Гкал
… | Среднегодовая цена в зоне на поставку тепловой энергии, отпущенной для конечных потребителей в зоне (факт ТСО), (без НДС) | руб./Гкал
| Количество тепловой энергии, отпущенной для конечных потребителей в зоне по цене на поставку тепловой энергии в зоне (факт ТСО) | Гкал
добавить зоны по необходимости | Среднегодовая цена в зоне на поставку тепловой энергии, отпущенной для конечных потребителей в зоне (факт ТСО), (без НДС) | руб./Гкал
| Количество тепловой энергии, отпущенной для конечных потребителей в зоне по цене на поставку тепловой энергии в зоне (факт ТСО) | Гкал
* Акционерное общество "Ивгортеплоэнерго" не наделено статусом ЕТО в городском округе Иваново

## 6.6.1 (hidden)
Таблица_6.6.1 -Таблица П19.1. Технико-экономические показатели источника тепловой энергии № ______ в зоне деятельности единой теплоснабжающей организации № _____ за 2021-ый год актуализации схемы теплоснабжения (с НДС) *
Наименование показателя | Ед. изм. | 2017 (факт) | 2018 (факт) | 2019 (факт) | 2020 (факт) | 2021 (факт) | Возврат к | Приложение_6
Отпуск тепловой энергии, поставляемой с коллекторов источника тепловой энергии, всего, в том числе: | тыс. Гкал
С коллекторов источника непосредственно потребителям | тыс. Гкал
в паре | тыс. Гкал
в горячей воде | тыс. Гкал
С коллекторов источника в тепловые сети | тыс. Гкал
в паре | тыс. Гкал
в горячей воде | тыс. Гкал
Операционные (подконтрольные) расходы | тыс. руб.
Неподконтрольные расходы | тыс. руб.
Расходы на приобретение (производство) энергетических ресурсов, холодной воды и теплоносителя | тыс. руб.
Прибыль | тыс. руб.
ИТОГО необходимая валовая выручка | тыс. руб.
* Акционерное общество "Ивгортеплоэнерго" не наделено статусом ЕТО в городском округе Иваново

## 6.6.2 (hidden)
Таблица_6.6.2 - Таблица П19.2. Технико-экономические показатели покупки и передачи тепловой энергии, теплоносителя в системе теплоснабжения № ... в зоне деятельности единой теплоснабжающей организации № ... за 2021-ый год актуализации схемы теплоснабжения (с НДС)*
Наименование показателя | Един. изм. | 2017 (факт) | 2018 (факт) | 2019 (факт) | 2020 (факт) | 2021 (факт) | Возврат к | Приложение_6
Покупка тепловой энергии, всего, в том числе: | тыс. Гкал
С коллекторов источника в тепловые сети: | тыс. Гкал
в паре | тыс. Гкал
в горячей воде | тыс. Гкал
Из тепловых сетей смежных систем теплоснабжения, в том числе: | тыс. Гкал
в паре | тыс. Гкал
в горячей воде | тыс. Гкал
Отпуск тепловой энергии в сети смежных систем теплоснабжения: | тыс. Гкал
в паре | тыс. Гкал
в горячей воде | тыс. Гкал
Потери тепловой энергии в тепловой сети (нормативные) | тыс. Гкал
то же в % | %
Отпуск (полезный отпуск) из тепловой сети | тыс. Гкал
Операционные (подконтрольные) расходы | тыс. руб.
Неподконтрольные расходы | тыс. руб.
Расходы на приобретение (производство) энергетических ресурсов, холодной воды и теплоносителя | тыс. руб.
Прибыль | тыс. руб.
ИТОГО необходимая валовая выручка | тыс. руб.
* Акционерное общество "Ивгортеплоэнерго" не наделено статусом ЕТО в городском округе Иваново

## 6.6.3 (hidden)
Таблица_6.6.3 - Таблица П19.3. Технико-экономические показатели передачи тепловой энергии и теплоносителя в системе теплоснабжения № ___ в зоне деятельности единой теплоснабжающей организации №____ за 2021-ый год актуализации схемы теплоснабжения (с НДС)*
Наименование показателя | Един. изм. | 2017 (факт) | 2018 (факт) | 2019 (факт) | 2020 (факт) | 2021 (факт) | Возврат к | Приложение_6
Покупка тепловой энергии на компенсацию потерь тепловой энергии при передаче, всего, в том числе: | тыс. Гкал
Покупка теплоносителя на компенсацию потерь теплоносителя при передаче, всего, в том числе: | тыс. тонн
Потери тепловой энергии в тепловой сети (нормативные) | тыс. Гкал
то же в % | %
Потери теплоносителя в тепловой сети (нормативные) | тыс. тонн
то же в % | %
Отпуск тепловой энергии из тепловой сети | тыс. Гкал
Отпуск теплоносителя из тепловой сети | тыс. тонн
Расходы, связанные с производством и реализацией продукции (услуг) | тыс. руб.
Внереализационные расходы | тыс. руб.
Расходы, не учитываемые в целях налогообложения (в том числе затраты на социальные нужды, прочие расходы из прибыли) | тыс. руб.
Налог на прибыль | тыс. руб.
Необходимая валовая выручка без предпринимательской прибыли | тыс. руб.
Предпринимательская прибыль | тыс. руб.
ИТОГО необходимая валовая выручка | тыс. руб.
* Акционерное общество "Ивгортеплоэнерго" не наделено статусом ЕТО в городском округе Иваново

## 6.6.4 (hidden)
Таблица_6.6.4 - Таблица П19.4. Технико-экономические показатели в зоне деятельности единой теплоснабжающей организации № ... за 2021-ый год актуализации схемы теплоснабжения (с НДС) *
№ | Наименование показателя | Един. изм. | 2017 (факт) | 2018 (факт) | 2019 (факт) | 2020 (факт) | 2021 (факт) | Возврат к | Приложение_6
1 | Отпуск тепловой энергии, поставляемой с коллекторов источников тепловой энергии, всего | тыс. Гкал
2 | в том числе источников комбинированной выработки с установленной электрической мощностью 25 МВт и более | тыс. Гкал
3 | Покупная тепловая энергия | тыс. Гкал
4 | Расход тепловой энергии на хозяйственные нужды | тыс. Гкал
5 | Отпуск тепловой энергии из тепловых сетей | тыс. Гкал
6 | Потери тепловой энергии в сети (нормативные) | тыс. Гкал
| то же в % | %
7 | Отпуск тепловой энергии из тепловой сети (полезный отпуск) | тыс. Гкал
8 | Операционные (подконтрольные) расходы | тыс. руб.
9 | Неподконтрольные расходы | тыс. руб.
10 | Расходы на приобретение (производство) энергетических ресурсов, холодной воды и теплоносителя | тыс. руб.
11 | Прибыль | тыс. руб.
12 | ИТОГО необходимая валовая выручка | тыс. руб.
* Акционерное общество "Ивгортеплоэнерго" не наделено статусом ЕТО в городском округе Иваново

## Приложение 7 (Экология) (hidden)
Приложение 7. ПЕРЕЧЕНЬ ИСХОДНЫХ ДАННЫХ, НЕОБХОДИМЫХ ДЛЯ РАЗРАБОТКИ РАЗДЕЛА «ЭКОЛОГИЯ»
Запрашиваемая информация | Форма для заполнения | Примечания | Ответ на запрос, комментарии и прочая информация
7.1 Фамилия, имя, отчество, должность, контактный телефон лица, ответственного за предоставление исходных данных
7.2. Паспортные данные топлива, потребляемого в 2021 г. (Таблицы_7.2) | Таблица_7.2 |  | Информация указана в приложенном файле (см. файл "Приложение №7")
7.3 Разрешенные выбросы в атмосферу загрязняющих веществ (Таблица_7.3) | Таблица_7.3
7.4 Технические характеристики дымовых труб (Таблица_7.4) | Таблица_7.4
7.5 Системы газоочистки, установленные на теплоисточнике (Таблица_7.5) | Таблица_7.5
7.6 Годовая форма N 2-ТП (воздух) 2017-2021 гг.
7.7 Отчет по инвентаризации выбросов
7.8 Фоновая концентрации загрязняющих веществ (ЗВ) в районе расположения теплоисточников
7.9 Климатические характеристики района расположения теплоисточников
С вопросами звонить: - Ларионова Татьяна Сергеевна, тел. +7(921)301-44-84

## 7.2 (hidden)
Паспортные данные природного газа, используемые на теплоисточнике в 2021 г. |  |  | Возврат к | Приложение 7 (Экология)
Параметр | Единицы измерения | Значение
Наименование месторождения | -
Низшая теплота сгорания натурального топлива | ккал/кг (МДж/кг)
Плотность сухого газа | кг/нм3
Паспортные данные угля, используемые на теплоисточнике в 2021 г.
Параметр | Единицы измерения | Значение
Наименование месторождения | -
тип | -
марка | -
класс крупности | -
Низшая теплота сгорания натурального топлива | ккал/кг (МДж/кг)
Максимальное содержание серы в рабочей массе топлива | %
Максимальная зольность топлива | %
Доля оксидов серы, связываемых летучей золой в котле | %
Паспортные данные жидкого топлива, используемые на теплоисточнике в 2021 г.
Параметр | Единицы измерения | Значение
Марка | -
Низшая теплота сгорания натурального топлива | ккал/кг (МДж/кг)
Максимальное содержание серы в рабочей массе топлива | %
Массовая доля воды | %
Максимальная зольность топлива | %
Содержание ванадия | г/т
Плотность | кг/м3
Доля оксидов серы, связываемых летучей золой в котле | %

## 7.3 (hidden)
Таблица 7.3. Разрешенные выбросы в атмосферу загрязняющих веществ (ЗВ) |  |  | Возврат к | Приложение 7 (Экология)
Наименование | Единицы измерения | Значение
Разрешенный выброс ЗВ | г/с
Разрешенный выброс ЗВ | т/год

## 7.4 (hidden)
Таблица 7.4. Технические характеристики дымовых труб | [5 empty] | Возврат к | Приложение 7 (Экология)
Наименование | Единицы измерения | Дымовая труба
|  | 1 | 2 | 3 | 4
Станционный номер | -
Высота | м
Количество стволов | шт.
Диаметр устья внутренних стволов | мм
Расчетный
Охлаждение газов в трубе на 1 м ее высоты | С

## 7.5 (hidden)
Таблица 7.5. Системы газоочистки, установленные на теплоисточнике | [12 empty] | Возврат к | Приложение 7 (Экология)
Наименование |  | Ед. измер. | Золоуловитель
|  |  | 1 | 2 | 3 | 4 | 5 | 6 | 7 | 8 | 9 | 10
Тип золоуловителя |  | -
Станционный номер (по газовому тракту): |  | -
котла |  | -
золоуловителя |  | -
дымовой трубы |  | -
Нормальная производительность золоуловителя |  | м3/ч
Допустимая мощность котла (группы котлов), подключаемая к золоуловителю |  | МВт
Диапазон рабочего регулирования золоуловителя |  | %
Максимальная температура уходящих газов |  | С
Эффективность очистки дымовых газов от ЗВ:
328. Углерод (Сажа) | на макс. нагрузке | %
| на сред. нагрузке | %
330. Сера диоксид (Ангидрид сернистый) | на макс. нагрузке | %
| на сред. нагрузке | %