## Локальная смета 1(копия)
Утверждаю
Главный инженер МП "Ивгортеплоэнерго"
Наименование стройки - Капитальный ремонт тепловых сетей по ул. Крутицкая от ТК № А 19.05 до ТК № А 19.07 | [9 empty] | _______________________ Н.В.Малахов
Ф=89 мм Дл. канала =94м Дл. труб = 98.5м
ЛОКАЛЬНАЯ СМЕТА №
Капитальный ремонт тепловых сетей ул. Крутицкая
Основание | [8 empty] | Сметная стоимость - | [5 empty] | 847.384 тыс.руб
Чертежи № | [8 empty] | Нормативная трудоемкость - | [5 empty] | 1158.25 чел-ч
[9 empty] | Сметная заработная плата - | [5 empty] | 61.328 тыс.руб
Составлена в ценах Декабря 2007 г.
№ п/п | Шифр и номер позиции норматива | Наименование работ и затрат | Количество | Стоимость на единицу, руб |  |  |  | Общая стоимость, руб. | [8 empty] | Затраты труда рабочих, чел.-ч. не занят. обсл. машин
|  |  |  | Всего | Экспл. машин |  | Материалы | Всего |  |  | Основной зарплаты |  | Экспл. машин |  |  | Материалы | обслуживающ. машины
ед. изм.
|  |  |  | Основной зарплаты | В т.ч. зарплаты | [7 empty] | В т.ч. зарплаты |  |  |  | На един. |  | Всего
№1 <Нет раздела>
1 | 2 | 3 | 4 | 5 | 6 |  | 7 | 8 |  |  | 9 |  | 10 |  |  | 11 | 12 |  | 13
Земляные работы
1 | ТЕР01-01-013-14 | Разработка грунта с погрузкой на автомобили-самосвалы экскаваторами с ковшом вместимостью 0,5 (0,5-0,63) м3, группа грунтов 2 | 0.24489 | 8013.7776 | 5482.85 |  | 6.94 | 1962.49 |  |  | 30.67 |  | 1930.12 |  |  | 1.7 | 15.08 |  | 4.88
| (1) | ЗП=94.7*1.15*1.15; ЭММ=5482.85*1.15*1.25; ЗПм=458.17*1.15*1.25; ТЗТ=15.08*1.15*1.15; ТЗТм=43.62*1.15*1.25 | 1000 м3 грунта | 94.7 | 458.17 | [7 empty] | 161.29 |  |  |  | 43.62 |  | 15.36
2 | ТЕР01-01-033-05 | Засыпка траншей и котлованов с перемещением грунта до 5 м бульдозерами мощностью 79 (108) кВт (л.с.), 2 группа грунтов | 0.25246 | 694.8587 | 483.38 |  | 0 | 175.42 |  |  | 0 |  | 175.42 |  |  | 0 | 0 |  | 0
| (1) | V=0.24489+0.00757; ЗП=0*1.15*1.15; ЭММ=483.38*1.15*1.25; ЗПм=46.11*1.15*1.25; ТЗТ=0*1.15*1.15; ТЗТм=4.18*1.15*1.25 | 1000 м3 грунта | 0 | 46.11 | [7 empty] | 16.73 |  |  |  | 4.18 |  | 1.52
3 | ТЕР01-01-033-11 | При перемещении грунта на каждые последующие 5 м добавлять к норме 01-01-033-5 | 0.25246 | 307.5244 | 213.93 |  | 0 | 77.64 |  |  | 0 |  | 77.64 |  |  | 0 | 0 |  | 0
| (1) | ЗП=0*1.15*1.15; ЭММ=213.93*1.15*1.25; ЗПм=20.41*1.15*1.25; ТЗТ=0*1.15*1.15; ТЗТм=1.85*1.15*1.25 | 1000 м3 грунта | 0 | 20.41 | [7 empty] | 7.41 |  |  |  | 1.85 |  | 0.67
4 | ТЕР01-02-027-02 | Планировка площадей механизированным способом, группа грунтов 2 | 0.458 | 207.0575 | 144.04 |  | 0 | 94.83 |  |  | 0 |  | 94.83 |  |  | 0 | 0 |  | 0
| (57) | V=5*а/1000-12/1000; ЗП=0*1.15*1.15; ЭММ=144.04*1.15*1.25; ЗПм=11.84*1.15*1.25; ТЗТ=0*1.15*1.15; ТЗТм=1.1*1.15*1.25 | 1000 м2 спланированной площади | 0 | 11.84 | [7 empty] | 7.8 |  |  |  | 1.1 |  | 0.72
5 | ССЦ06.2005 Табл.0-0 | Вывоз грунта на 5км | 440.802 | 11.353 | 0 |  | 0 | 5004.43 |  |  | 0 |  | 0 |  |  | 0
т
6 | ТЕР01-01-013-13 | Разработка грунта с погрузкой на автомобили-самосвалы экскаваторами с ковшом вместимостью 0,5 (0,5-0,63) м3, группа грунтов 1 | 0 | 5707.911 | 4491.1 |  | 5.21 | 0 |  |  | 0 |  | 0 |  |  | 0 | 12.3 |  | 0
| (1) | ЗП=77.24*1.15; ЭММ=4491.1*1.25; ЗПм=375.29*1.25; ТЗТ=12.3*1.15; ТЗТм=35.73*1.25 | 1000 м3 грунта | 77.24 | 375.29 | [7 empty] | 0 |  |  |  | 35.73 |  | 0
7 | ССЦ06.2005 Табл.0-0 | Ввоз грунта на 5 км | 440.802 | 11.353 | 0 |  | 0 | 5004.43 |  |  | 0 |  | 0 |  |  | 0
т
8 | ТЕР01-02-057-02 | Разработка грунта вручную в траншеях глубиной до 2 м без креплений с откосами, группа грунтов 2 | 0.29892 | 1279.0162 | 0 |  | 0 | 382.32 |  |  | 382.32 |  | 0 |  |  | 0 | 154 |  | 60.88
| (2) | V=0.3*0.53*а*2/100; ЗП=967.12*1.15*1.15; ЭММ=0*1.15*1.25; ЗПм=0*1.15*1.25; ТЗТ=154*1.15*1.15; ТЗТм=0*1.15*1.25 | 100 м3 грунта | 967.12 | 0 | [7 empty] | 0 |  |  |  | 0 |  | 0
9 | ТЕР01-02-057-02 | Разработка грунта вручную в траншеях глубиной до 2 м без креплений с откосами, группа грунтов 2 при пересечении с коммуникациями | 0.048 | 1470.8686 | 0 |  | 0 | 70.6 |  |  | 70.6 |  | 0 |  |  | 0 | 154 |  | 11.24
| (2) сб.01 п.3.189 | V=2*2*в/100; ЗП=967.12*1.15*1.15*1.15; ЭММ=0*1.15*1.25; ЗПм=0*1.15*1.25; ТЗТ=154*1.15*1.15*1.15; ТЗТм=0*1.15*1.25 | 100 м3 грунта | 967.12 | 0 | [7 empty] | 0 |  |  |  | 0 |  | 0
10 | ТЕР01-02-057-02 | Добор грунта вручную после работы экскаватора, группа грунтов 2 | 0.0757 | 1534.8194 | 0 |  | 0 | 116.19 |  |  | 116.19 |  | 0 |  |  | 0 | 154 |  | 18.5
| (2) сб.01 п.3.187 | ЗП=967.12*1.15*1.2*1.15; ЭММ=0*1.15*1.25; ЗПм=0*1.15*1.25; ТЗТ=154*1.15*1.2*1.15; ТЗТм=0*1.15*1.25 | 100 м3 грунта | 967.12 | 0 | [7 empty] | 0 |  |  |  | 0 |  | 0
11 | ТЕРр66-12-05 | Очистка непроходных каналов от мокрого ила и грязи при снятых трубах, глубина очистки до 2 м | 11.656 | 30.9465 | 0 |  | 0 | 360.71 |  |  | 360.71 |  | 0 |  |  | 0 | 4.32 |  | 57.91
| (51) | V=0.2*0.62*а; ЗП=26.91*1.15; ЭММ=0*1.15; ЗПм=0*1.15; ТЗТ=4.32*1.15; ТЗТм=0*1.15 | 1 м3 ила, грязи | 26.91 | 0 | [7 empty] | 0 |  |  |  | 0 |  | 0
12 | ТЕР01-02-061-02 | Засыпка вручную траншей, пазух котлованов и ям, группа грунтов 2 | 0.3018 | 775.1437 | 0 |  | 0 | 233.94 |  |  | 233.94 |  | 0 |  |  | 0 | 97.2 |  | 38.8
| (2) | V=(0.3*0.45*а*2+2*2*в)/100; ЗП=586.12*1.15*1.15; ЭММ=0*1.15*1.25; ЗПм=0*1.15*1.25; ТЗТ=97.2*1.15*1.15; ТЗТм=0*1.15*1.25 | 100 м3 грунта | 586.12 | 0 | [7 empty] | 0 |  |  |  | 0 |  | 0
Ремонт канала и камер
13 | ТЕР07-06-002-07 | Демонтаж плит перекрытий каналов площадью до 5 м2 | 0.64 | 6630.2928 | 6299.65 |  | 305.78 | 4243.39 |  |  | 534.15 |  | 3709.23 |  |  | 0 | 119.84 |  | 70.56
| (5) | ЗП=907.19*1.15*0.8; ЭММ=6299.65*1.15*0.8; ЗПм=602.41*1.15*0.8; Мат=305.78*0; ТЗТ=119.84*1.15*0.8; ТЗТм=58.26*1.15*0.8 | 100 шт. сборных конструкций | 907.19 | 602.41 | [7 empty] | 354.7 |  |  |  | 58.26 |  | 34.3
14 | ТЕР07-06-001-01 | Устройство непроходных каналов одноячейковых перекрываемых или опирающихся на плиту | 0.16602 | 22170.8259 | 8120.91 |  | 6847.05 | 3680.8 |  |  | 605.97 |  | 1938.09 |  |  | 1136.75 | 372.96 |  | 81.89
| (5) | V=(0.36*31+0.08*64+0.004*8+0.005*58)/100; ЗП=2759.9*1.15*1.15; ЭММ=8120.91*1.15*1.25; ЗПм=576.97*1.15*1.25; ТЗТ=372.96*1.15*1.15; ТЗТм=60.54*1.15*1.25 | 100 м3 сборных конструкций | 2759.9 | 576.97 | [7 empty] | 137.7 |  |  |  | 60.54 |  | 14.45
14.1 | [] | Лотки Л4-8с | 31 |  | 186.7245 |  | 987.16 | [8 empty] | 30601.96
шт
14.2 | [] | Плиты П5-8с | 64 |  | 385.4957 |  | 216.25 | [8 empty] | 13840
шт
14.3 | [] | опорная подушка ОП-1 | 8 |  | 48.187 |  | 59.18 | [8 empty] | 473.44
шт
14.4 | [] | опорная подушка ОП-2 | 58 |  | 349.3555 |  | 81.65 | [8 empty] | 4735.7
шт
15 | ТЕР08-01-002-01 | Устройство основания под фундаменты песчаного | 9.4 | 133.5596 | 14.76 |  | 104.87 | 1255.46 |  |  | 70.24 |  | 199.44 |  |  | 985.78 | 0.9 |  | 11.19
| (7) | V=0.1*1*а; ЗП=5.65*1.15*1.15; ЭММ=14.76*1.15*1.25; ЗПм=1.62*1.15*1.25; ТЗТ=0.9*1.15*1.15; ТЗТм=0.21*1.15*1.25 | 1 м3 основания | 5.65 | 1.62 | [7 empty] | 21.89 |  |  |  | 0.21 |  | 2.84
16 | ТЕР07-06-002-01 | Устройство камер со стенками из бетонных блоков | 0.07815 | 130033.7062 | 10237.79 |  | 106252.23 | 10162.13 |  |  | 708.4 |  | 1150.12 |  |  | 8303.61 | 926.24 |  | 95.73
| (5) | V=(27*0.191+2*0.029+4*0.035+2*0.61+2*0.62)/100; ЗП=6854.18*1.15*1.15; ЭММ=10237.79*1.15*1.25; ЗПм=806.1*1.15*1.25; ТЗТ=926.24*1.15*1.15; ТЗТм=80.65*1.15*1.25 | 100 м3 бетонных и железобетонных конструкций | 6854.18 | 806.1 | [7 empty] | 90.56 |  |  |  | 80.65 |  | 9.06
16.1 | [440-9006] | блоки ФБС 12.3.6Т | 27 |  | 345.4894 |  | 198.23 | [8 empty] | 5352.21
шт
16.2 | [440-9006] | перемычка 9ПБ 13-37п | 2 |  | 25.5918 |  | 121.47 | [8 empty] | 242.94
шт
16.3 | [440-9006] | перемычка 9ПБ 16-37п | 4 |  | 51.1836 |  | 181.1 | [8 empty] | 724.4
шт
16.4 | [440-9006] | плита ПО-4 | 2 |  | 25.5918 |  | 2063.97 | [8 empty] | 4127.94
шт
16.5 | [440-9006] | плита П30-15-10с | 2 |  | 25.5918 |  | 1627.68 | [8 empty] | 3255.36
шт
17 | ТЕР08-02-007-03 | Установка металлических решеток приямков | 0.00218 | 13202.6969 | 263.2 |  | 12377.58 | 28.78 |  |  | 0.97 |  | 0.82 |  |  | 26.98 | 47.38 |  | 0.14
| (7) | ЗП=337.82*1.15*1.15; ЭММ=263.2*1.15*1.25; ЗПм=7.13*1.15*1.25; ТЗТ=47.38*1.15*1.15; ТЗТм=2.49*1.15*1.25 | 1 т металлических изделий | 337.82 | 7.13 | [7 empty] | 0.02 |  |  |  | 2.49 |  | 0.01
18 | ТЕР06-01-015-08 | Установка закладных деталей весом до 20 кг | 0.01134 | 7754.3045 | 38.89 |  | 7087.22 | 87.93 |  |  | 6.93 |  | 0.63 |  |  | 80.37 | 63.22 |  | 0.95
| (3) | ЗП=462.14*1.15*1.15; ЭММ=38.89*1.15*1.25; ЗПм=1.55*1.15*1.25; ТЗТ=63.22*1.15*1.15; ТЗТм=0.36*1.15*1.25 | 1 т | 462.14 | 1.55 | [7 empty] | 0.03 |  |  |  | 0.36 |  | 0.01
19 | ТЕР15-04-030-03 | Масляная окраска металлических поверхностей стальных балок, труб диаметром более 50 мм и т.п., количество окрасок 2 | 0.015 | 862.4635 | 3.22 |  | 475.09 | 12.94 |  |  | 5.74 |  | 0.07 |  |  | 7.13 | 40.59 |  | 0.81
| (13) | ЗП=289.41*1.15*1.15; ЭММ=3.22*1.15*1.25; ЗПм=0.57*1.15*1.25; ТЗТ=40.59*1.15*1.15; ТЗТм=0.04*1.15*1.25 | 100 м2 окрашиваемой поверхности | 289.41 | 0.57 | [7 empty] | 0.01 |  |  |  | 0.04 |  | 0
20 | ТЕР09-03-029-01 | Монтаж лестниц прямолинейных и криволинейных, пожарных с ограждением | 0.04168 | 1533.2116 | 778.62 |  | 89.88 | 63.9 |  |  | 13.51 |  | 46.65 |  |  | 3.75 | 32.37 |  | 1.78
| (8) | ЗП=245.04*1.15*1.15; ЭММ=778.62*1.15*1.25; ЗПм=58.42*1.15*1.25; ТЗТ=32.37*1.15*1.15; ТЗТм=5.83*1.15*1.25 | 1 т конструкций | 245.04 | 58.42 | [7 empty] | 3.5 |  |  |  | 5.83 |  | 0.35
20.1 | [201-9002] | Конструкции стальные | 0.04168 |  | 1 |  | 6310.74 | [8 empty] | 263.03
т
21 | ТЕР08-01-003-02 | Гидроизоляция стен, фундаментов горизонтальная оклеечная в 1 слой | 0.20053 | 2823.1405 | 106.51 |  | 2540.11 | 566.13 |  |  | 26.05 |  | 30.7 |  |  | 509.38 | 14.3 |  | 3.79
| (7) | V=0.4*0.8*а/1.5/100; ЗП=98.24*1.15*1.15; ЭММ=106.51*1.15*1.25; ЗПм=0*1.15*1.25; ТЗТ=14.3*1.15*1.15; ТЗТм=0.55*1.15*1.25 | 100 м2 изолируемой поверхности | 98.24 | 0 | [7 empty] | 0 |  |  |  | 0.55 |  | 0.16
22 | ТЕР46-04-001-02 | Разборка фундаментов бетонных (неподвижных опор) | 0.3 | 465.3935 | 336.31 |  | 0 | 139.62 |  |  | 23.59 |  | 116.03 |  |  | 0 | 9.59 |  | 3.31
| (33) | ЗП=68.38*1.15; ЭММ=336.31*1.15; ЗПм=21.9*1.15; ТЗТ=9.59*1.15; ТЗТм=2.84*1.15 | 1 м3 | 68.38 | 21.9 | [7 empty] | 7.56 |  |  |  | 2.84 |  | 0.98
23 | ТЕР07-06-002-03 | Устройство неподвижных щитовых опор из монолитного железобетона | 0.003 | 143307.9955 | 2749.94 |  | 130827.49 | 429.92 |  |  | 25.58 |  | 11.86 |  |  | 392.48 | 871.35 |  | 3.46
| (5) | V=0.003*д; ЗП=6447.99*1.15*1.15; ЭММ=2749.94*1.15*1.25; ЗПм=110.22*1.15*1.25; ТЗТ=871.35*1.15*1.15; ТЗТм=12.79*1.15*1.25 | 100 м3 бетонных и железобетонных конструкций | 6447.99 | 110.22 | [7 empty] | 0.48 |  |  |  | 12.79 |  | 0.06
23.1 | [440-9006] | Конструкции сборные железобетонные | 0.03 |  | 10 |  | 711.93 | [8 empty] | 21.36
м3
24 | ТЕР09-03-039-01 | Демонтаж опорных конструкций для крепления трубопроводов внутри зданий и сооружений, массой до 0,1 т | 0.01069 | 757.4325 | 354.5 |  | 231.43 | 8.1 |  |  | 5.05 |  | 3.05 |  |  | 0 | 80.22 |  | 0.69
| (8) | V=0.01069*д; ЗП=586.41*1.15*0.7; ЭММ=354.5*1.15*0.7; ЗПм=1.14*1.15*0.7; Мат=231.43*0; ТЗТ=80.22*1.15*0.7; ТЗТм=0.27*1.15*0.7 | 1 т конструкций | 586.41 | 1.14 | [7 empty] | 0.01 |  |  |  | 0.27 |  | 0
25 | ТЕРр66-3-01 | Разборка кирпичной кладки камер, каналов, компенсаторных ниш, углов поворота вручную без очистки кирпича | 3.76 | 46.506 | 0 |  | 0 | 174.86 |  |  | 174.86 |  | 0 |  |  | 0 | 6.44 |  | 27.85
| (51) | V=0.25*0.4*а*2*20%; ЗП=40.44*1.15; ЭММ=0*1.15; ЗПм=0*1.15; ТЗТ=6.44*1.15; ТЗТм=0*1.15 | 1 м3 кладки | 40.44 | 0 | [7 empty] | 0 |  |  |  | 0 |  | 0
26 | ТЕР08-02-001-09 | Кладка стен приямков, каналов и камер | 1.345 | 278.1649 | 47.15 |  | 147.74 | 374.13 |  |  | 84.26 |  | 91.16 |  |  | 198.71 | 7.08 |  | 12.59
| (7) | ЗП=47.37*1.15*1.15; ЭММ=47.15*1.15*1.25; ЗПм=3.72*1.15*1.25; ТЗТ=7.08*1.15*1.15; ТЗТм=0.36*1.15*1.25 | 1 м3 кладки | 47.37 | 3.72 | [7 empty] | 7.19 |  |  |  | 0.36 |  | 0.7
26.1 | [404-9032] | Кирпич керамический, силикатный или пустотелый | 0.538 |  | 0.4 |  | 2625.3 | [8 empty] | 1412.41
1000 шт.
27 | ТЕР23-04-011-01 | Установка люка | 2 | 22.3712 | 6.72 |  | 0.65 | 44.74 |  |  | 24.12 |  | 19.32 |  |  | 1.3 | 1.31 |  | 3.46
| (16) | ЗП=9.12*1.15*1.15; ЭММ=6.72*1.15*1.25; ЗПм=0*1.15*1.25; ТЗТ=1.31*1.15*1.15; ТЗТм=0.07*1.15*1.25 | 1 шт. | 9.12 | 0 | [7 empty] | 0 |  |  |  | 0.07 |  | 0.2
27.1 | [103-9200] | Люки ж/бетонные | 2 |  | 1 |  | 552.57 | [8 empty] | 1105.14
ШТ
Замена трубопровода и арматуры
28 | ТЕРр66-24-02 | Разборка тепловой изоляции из ваты минеральной | 1.2484 | 146.947 | 0 |  | 0 | 183.44 |  |  | 183.44 |  | 0 |  |  | 0 | 19.1 |  | 27.42
| (51) | V=((0.593*197)+(1.002*8))/100; ЗП=127.78*1.15; ЭММ=0*1.15; ЗПм=0*1.15; ТЗТ=19.1*1.15; ТЗТм=0*1.15 | 100 м2 | 127.78 | 0 | [7 empty] | 0 |  |  |  | 0 |  | 0
29 | ТЕРр66-16-16 | Демонтаж трубопроводов в непроходных каналах с повышенной влажностью краном, диаметром труб до 50 мм | 0.02 | 568.263 | 263.57 |  | 6.81 | 11.37 |  |  | 5.17 |  | 6.06 |  |  | 0.14 | 32.7 |  | 0.75
| (52) | ЗП=224.65*1.15; ЭММ=263.57*1.15; ЗПм=19.11*1.15; ТЗТ=32.7*1.15; ТЗТм=2.14*1.15 | 100 м трубопроводов | 224.65 | 19.11 | [7 empty] | 0.44 |  |  |  | 2.14 |  | 0.05
30 | ТЕРр66-16-17 | Демонтаж трубопроводов в непроходных каналах с повышенной влажностью краном, диаметром труб до 80 мм | 1.97 | 627.002 | 303.87 |  | 10.51 | 1235.19 |  |  | 526.07 |  | 688.42 |  |  | 20.7 | 33.8 |  | 76.57
| (52) | V=б*2/100; ЗП=232.21*1.15; ЭММ=303.87*1.15; ЗПм=21.97*1.15; ТЗТ=33.8*1.15; ТЗТм=2.46*1.15 | 100 м трубопроводов | 232.21 | 21.97 | [7 empty] | 49.77 |  |  |  | 2.46 |  | 5.57
31 | ТЕРр66-16-20 | Демонтаж трубопроводов в непроходных каналах с повышенной влажностью краном, диаметром труб до 200 мм | 0.08 | 904.3945 | 383.22 |  | 38.64 | 72.35 |  |  | 34 |  | 35.26 |  |  | 3.09 | 53.8 |  | 4.95
| (52) | ЗП=369.61*1.15; ЭММ=383.22*1.15; ЗПм=27.59*1.15; ТЗТ=53.8*1.15; ТЗТм=3.09*1.15 | 100 м трубопроводов | 369.61 | 27.59 | [7 empty] | 2.54 |  |  |  | 3.09 |  | 0.28
32 | ТЕРр65-17-01 | Установка заглушек диаметром трубопроводов до 100 мм | 0.04 | 3122.904 | 9.6 |  | 2193.52 | 124.92 |  |  | 36.73 |  | 0.44 |  |  | 87.74 | 112 |  | 5.15
| (52) | ЗП=798.56*1.15; ЭММ=9.6*1.15; ЗПм=0.89*1.15; ТЗТ=112*1.15; ТЗТм=0.1*1.15 | 100 заглушек | 798.56 | 0.89 | [7 empty] | 0.04 |  |  |  | 0.1 |  | 0
33 | ТЕРр66-26-02 | Демонтаж задвижек диаметром д80 мм | 4 | 20.1595 | 9.6 |  | 0 | 80.64 |  |  | 36.48 |  | 44.16 |  |  | 0 | 1.14 |  | 5.24
| (51) | ЗП=7.93*1.15; ЭММ=9.6*1.15; ЗПм=0.89*1.15; ТЗТ=1.14*1.15; ТЗТм=0.1*1.15 | 1 задвижка | 7.93 | 0.89 | [7 empty] | 4.09 |  |  |  | 0.1 |  | 0.46
34 | ТЕР24-01-032-01 | Установка крана шарового диаметром до 50 мм | 4 | 141.6124 | 82.69 |  | 2.67 | 566.45 |  |  | 80.3 |  | 475.47 |  |  | 10.68 | 1.9 |  | 10.05
| (16) | ЗП=15.18*1.15*1.15; ЭММ=82.69*1.15*1.25; ЗПм=5*1.15*1.25; ТЗТ=1.9*1.15*1.15; ТЗТм=0.49*1.15*1.25 | 1 комплект | 15.18 | 5 | [7 empty] | 28.75 |  |  |  | 0.49 |  | 2.82
34.1 | [300-9121] | кран шаровый д 15 мм | 2 |  | 0.5 |  | 203.71 | [8 empty] | 407.42
комплект
34.2 | [300-9121] | кран шаровый д 40мм | 2 |  | 0.5 |  | 346.1 | [8 empty] | 692.2
комплект
35 | ТЕР24-01-032-02 | Установка крана шарового диаметром 80 мм | 4 | 228.3798 | 134.14 |  | 3.43 | 913.52 |  |  | 128.49 |  | 771.31 |  |  | 13.72 | 3.04 |  | 16.08
| (16) | ЗП=24.29*1.15*1.15; ЭММ=134.14*1.15*1.25; ЗПм=8.12*1.15*1.25; ТЗТ=3.04*1.15*1.15; ТЗТм=0.78*1.15*1.25 | 1 комплект | 24.29 | 8.12 | [7 empty] | 46.69 |  |  |  | 0.78 |  | 4.49
35.1 | [300-9121] | кран шаровый д 80мм | 4 |  | 1 |  | 882.02 | [8 empty] | 3528.08
комплект
36 | ТЕР24-01-002-03 | Прокладка трубопроводов в непроходном канале при условном давлении 1,6 МПа, температуре 150 гр.С, диаметр труб 80 мм | 0.197 | 27273.4182 | 12585.78 |  | 4258.34 | 5372.86 |  |  | 969.83 |  | 3564.14 |  |  | 838.89 | 473 |  | 123.23
| (16) сб.ОУр.п.1.13 | V=б*2/1000; ЗП=3722.51*1.15*1.15; ЭММ=12585.78*1.15*1.25; ЗПм=698.87*1.15*1.25; ТЗТ=473*1.15*1.15; ТЗТм=77.87*1.15*1.25 | 1 км трубопроводов | 3722.51 | 698.87 | [7 empty] | 197.91 |  |  |  | 77.87 |  | 22.05
36.1 | [103-9011] | Трубы стальные д 89мм | 198.97 |  | 1010 |  | 56.63 | [8 empty] | 11267.67
м
37 | ТЕР24-01-002-07 | Прокладка трубопроводов в непроходном канале при условном давлении 1,6 МПа, температуре 150 гр.С, диаметр труб 200 мм | 0.008 | 57176.1712 | 22804.8 |  | 16599.8 | 457.41 |  |  | 62.36 |  | 262.26 |  |  | 132.8 | 717 |  | 7.59
| (16) | ЗП=5893.74*1.15*1.15; ЭММ=22804.8*1.15*1.25; ЗПм=1199.01*1.15*1.25; ТЗТ=717*1.15*1.15; ТЗТм=128.19*1.15*1.25 | 1 км трубопроводов | 5893.74 | 1199.01 | [7 empty] | 13.79 |  |  |  | 128.19 |  | 1.47
37.1 | [103-9011] | Трубы стальные д 219мм | 8 |  | 1000 |  | 312.44 | [8 empty] | 2499.52
м
38 | ФЕРм39-02-006-04 | Ультразвуковая дефектоскопия Трубопровод, диаметр, мм: 89, толщина стенки, мм, до: 8 | 6 | 10.554 | 1.96 |  | 2.09 | 56.93 |  |  | 30.18 |  | 14.34 |  |  | 12.41 | 0.5 |  | 3.45
| (29) | Изп=0.81; Иэмм=1.06; Имат=0.99; ЗП=5.4*1.15; ЭММ=1.96*1.15; ЗПм=0*1.15; ТЗТ=0.5*1.15; ТЗТм=0*1.15 | стык | 5.4 | 0 | [7 empty] | 0 |  |  |  | 0 |  | 0
39 | ТЕР22-03-001-05 | Установка фасонных частей стальных сварных диаметром 100-250 мм | 0.0682 | 29153.8149 | 12847.38 |  | 6507.36 | 1988.29 |  |  | 284.96 |  | 1259.53 |  |  | 443.8 | 353.8 |  | 31.91
| (16) сб.ОУр.п.1.13 | V=(2*0.4+1.5*10+4*8.1+2*3.8+2*6.2)/1000; ЗП=3159.43*1.15*1.15; ЭММ=12847.38*1.15*1.25; ЗПм=1066.67*1.15*1.25; ТЗТ=353.8*1.15*1.15; ТЗТм=105.35*1.15*1.25 | 1 т фасонных частей | 3159.43 | 1066.67 | [7 empty] | 104.57 |  |  |  | 105.35 |  | 10.33
39.1 | [300-9506] | Фланцы стальные Ф 89 мм | 2 |  | 29.3255 |  | 45.23 | [8 empty] | 90.46
комплект
40 | ФЕРм12-11-005-03 | Врезка трубопроводов условным давлением 2,5 МПа в действующие магистрали. Диаметр наружный врезаемой трубы, мм 89 | 4 | 122.551 | 6.45 |  | 9.46 | 411.29 |  |  | 342.38 |  | 31.45 |  |  | 37.46 | 9 |  | 41.4
| (29) | Изп=0.81; Иэмм=1.06; Имат=0.99; ЗП=91.89*1.15; ЭММ=6.45*1.15; ЗПм=0*1.15; ТЗТ=9*1.15; ТЗТм=0*1.15 | 1 врезка | 91.89 | 0 | [7 empty] | 0 |  |  |  | 0 |  | 0
41 | ТЕР22-06-005-01 | Врезка в существующие сети из стальных труб стальных штуцеров (патрубков) диаметром 18 мм | 2 | 99.1089 | 56.01 |  | 2.05 | 198.22 |  |  | 33.09 |  | 161.03 |  |  | 4.1 | 1.46 |  | 3.86
| (16) | ЗП=12.51*1.15*1.15; ЭММ=56.01*1.15*1.25; ЗПм=3.83*1.15*1.25; ТЗТ=1.46*1.15*1.15; ТЗТм=0.48*1.15*1.25 | 1 врезка | 12.51 | 3.83 | [7 empty] | 11.01 |  |  |  | 0.48 |  | 1.38
41.1 | [103-9011] | Трубы стальные д 18 | 0.8 |  | 0.4 |  | 12.7 | [8 empty] | 10.16
м
42 | ТЕР22-06-005-01 | Врезка в существующие сети из стальных труб стальных штуцеров (патрубков) диаметром 45 мм | 2 | 99.1089 | 56.01 |  | 2.05 | 198.22 |  |  | 33.09 |  | 161.03 |  |  | 4.1 | 1.46 |  | 3.86
| (16) | ЗП=12.51*1.15*1.15; ЭММ=56.01*1.15*1.25; ЗПм=3.83*1.15*1.25; ТЗТ=1.46*1.15*1.15; ТЗТм=0.48*1.15*1.25 | 1 врезка | 12.51 | 3.83 | [7 empty] | 11.01 |  |  |  | 0.48 |  | 1.38
42.1 | [103-9011] | Трубы стальные 45 | 0.8 |  | 0.4 |  | 26.79 | [8 empty] | 21.43
м
43 | ТЕР24-01-002-01 | Прокладка трубопроводов в непроходном канале при условном давлении 1,6 МПа, температуре 150 гр.С, диаметр труб 50 мм | 0.002 | 26103.2598 | 12246.63 |  | 3898.36 | 52.21 |  |  | 9.2 |  | 35.21 |  |  | 7.8 | 442 |  | 1.17
| (16) сб.ОУр.п.1.13 | ЗП=3478.54*1.15*1.15; ЭММ=12246.63*1.15*1.25; ЗПм=678.03*1.15*1.25; ТЗТ=442*1.15*1.15; ТЗТм=75.49*1.15*1.25 | 1 км трубопроводов | 3478.54 | 678.03 | [7 empty] | 1.95 |  |  |  | 75.49 |  | 0.22
43.1 | [103-9011] | Трубы стальные 45мм | 2.02 |  | 1010 |  | 26.79 | [8 empty] | 54.12
м
44 | ТЕР22-06-005-02 | Врезка в существующие сети из стальных труб стальных штуцеров (патрубков) диаметром 89 мм | 2 | 141.0058 | 79.51 |  | 3.13 | 282.01 |  |  | 47.16 |  | 228.59 |  |  | 6.26 | 2.08 |  | 5.5
| (16) | ЗП=17.83*1.15*1.15; ЭММ=79.51*1.15*1.25; ЗПм=5.48*1.15*1.25; ТЗТ=2.08*1.15*1.15; ТЗТм=0.68*1.15*1.25 | 1 врезка | 17.83 | 5.48 | [7 empty] | 15.76 |  |  |  | 0.68 |  | 1.96
44.1 | 103-9011 | Трубы стальные 89 | 0.8 |  | 0.4 |  | 56.63 | [8 empty] | 45.3
м
45 | ТЕР22-06-011-01 | Подвешивание подземных коммуникаций при пересечении их трассой трубопровода, площадь сечения коробов до 0,1 м2 | 8 | 132.9167 | 40.85 |  | 62.57 | 1063.33 |  |  | 93 |  | 469.78 |  |  | 500.56 | 1.28 |  | 13.54
| (16) сб.ОУр.п.1.13 | ЗП=8.79*1.15*1.15; ЭММ=40.85*1.15*1.25; ЗПм=1.21*1.15*1.25; ТЗТ=1.28*1.15*1.15; ТЗТм=0.26*1.15*1.25 | 1 м короба | 8.79 | 1.21 | [7 empty] | 13.92 |  |  |  | 0.26 |  | 2.99
Антикоррозионная защита трубопроводов
46 | ФЕР13-03-004-12 | Окраска металлических огрунтованных поверхностей грунтовкой ВД-АК -1503 "Утро" (вручную) за три раза. | 1.814 | 656.0646 | 6.1 |  | 586.08 | 1159.33 |  |  | 89.95 |  | 16.86 |  |  | 1052.52 | 4.64 |  | 12.24
| (12) | V=((0.279*б*2)+(0.688*8))/100*3; Изп=0.81; Иэмм=1.06; Имат=0.99; ЗП=42.08*1.15*1.1*1.15; ЭММ=6.1*1.15*1.25; ЗПм=0.1*1.15*1.25; ТЗТ=4.64*1.15*1.1*1.15; ТЗТм=0.02*1.15*1.25 | 100 м2 окрашиваемой поверхности | 42.08 | 0.1 | [7 empty] | 0.21 |  |  |  | 0.02 |  | 0.05
Теплоизоляционные работы
47 | ТЕР26-01-022-01 | Изоляция поверхностей трубопроводов штучными изделиями из пенополиуретана (полуцилиндрами и сегментами) | 2.4664 | 788.0851 | 39.68 |  | 475.71 | 1943.73 |  |  | 629.76 |  | 140.68 |  |  | 1173.29 | 27.74 |  | 90.48
| (18) | V=(0.0112*б*2)+0.0325*8; ЗП=193.07*1.15*1.15; ЭММ=39.68*1.15*1.25; ЗПм=6.52*1.15*1.25; ТЗТ=27.74*1.15*1.15; ТЗТм=0.4*1.15*1.25 | 1 м3 изоляции | 193.07 | 6.52 | [7 empty] | 23.12 |  |  |  | 0.4 |  | 1.42
47.1 | [104-9167] | Скорлупа ППУ д=89 мм | 197 |  | 79.8735 |  | 33.34 | [8 empty] | 6567.98
м
47.2 | [104-9167] | Отвод скорлупный д=89 мм | 10 |  | 4.0545 |  | 33.34 | [8 empty] | 333.4
шт
47.3 | [104-9167] | Скорлупа ППУ д=219мм | 8 |  | 3.2436 |  | 59.04 | [8 empty] | 472.32
м
47.4 | [104-9167] | отвод скорлупный д 159 мм | 4 |  | 1.6218 |  | 46.3 | [8 empty] | 185.2
шт
Благоустройство
48 | ТЕРр68-12-04 | Разборка покрытий и оснований асфальтобетонных с помощью молотков отбойных | 0.006 | 8895.802 | 6107.47 |  | 0 | 53.37 |  |  | 11.23 |  | 42.14 |  |  | 0 | 243.35 |  | 1.68
| (54) | V=0.05*е/100; ЗП=1628.01*1.15; ЭММ=6107.47*1.15; ЗПм=369.61*1.15; ТЗТ=243.35*1.15; ТЗТм=41.39*1.15 | 100 м3 | 1628.01 | 369.61 | [7 empty] | 2.55 |  |  |  | 41.39 |  | 0.29
49 | ТЕРр68-12-02 | Разборка покрытий и оснований щебеночных | 0.018 | 889.3065 | 656.84 |  | 0 | 16.01 |  |  | 2.41 |  | 13.6 |  |  | 0 | 18.37 |  | 0.38
| (54) | V=0.15*е/100; ЗП=116.47*1.15; ЭММ=656.84*1.15; ЗПм=49.92*1.15; ТЗТ=18.37*1.15; ТЗТм=5.59*1.15 | 100 м3 | 116.47 | 49.92 | [7 empty] | 1.03 |  |  |  | 5.59 |  | 0.12
50 | ТЕР27-04-001-01 | Устройство подстилающих и выравнивающих слоев оснований из песка | 0.018 | 3485.5199 | 2320.64 |  | 15.3 | 62.74 |  |  | 2.42 |  | 60.05 |  |  | 0.28 | 15.72 |  | 0.37
| (19) | V=0.15*е/100; ЗП=101.55*1.15*1.15; ЭММ=2320.64*1.15*1.25; ЗПм=133.86*1.15*1.25; ТЗТ=15.72*1.15*1.15; ТЗТм=13.88*1.15*1.25 | 100 м3 материала основания | 101.55 | 133.86 | [7 empty] | 3.46 |  |  |  | 13.88 |  | 0.36
50.1 | [408-9040] | Песок для строительных работ природный | 1.98 |  | 110 |  | 83.04 | [8 empty] | 164.42
м3
51 | ТЕР27-04-006-01 | Устройство оснований толщиной 15 см из щебня фракции 40-70 мм (при укатке каменных материалов с пределом прочности на сжатие свыше 68,6 (700) до 98,1 (1000) МПа (кгс/см2)) однослойных | 0.012 | 8035.6464 | 5302.41 |  | 91.8 | 96.43 |  |  | 3.86 |  | 91.47 |  |  | 1.1 | 36.96 |  | 0.59
| (19) | V=е/1000; ЗП=243.2*1.15*1.15; ЭММ=5302.41*1.15*1.25; ЗПм=428.51*1.15*1.25; ТЗТ=36.96*1.15*1.15; ТЗТм=41.95*1.15*1.25 | 1000 м2 основания | 243.2 | 428.51 | [7 empty] | 7.39 |  |  |  | 41.95 |  | 0.72
51.1 | [408-0014] | Щебень из природного камня для строительных работ марка 800, фракция 10-20 мм | 0.18 |  | 15 |  | 180.32 | [8 empty] | 32.46
м3
51.2 | [408-0016] | Щебень из природного камня для строительных работ марка 800, фракция 40-70 мм | 2.268 |  | 189 |  | 180.18 | [8 empty] | 408.65
м3
52 | ТЕР27-06-020-01 | Устройство покрытия толщиной 4 см из горячих асфальтобетонных смесей плотных мелкозернистых типа АБВ, плотность каменных материалов 2,5-2,9 т/м3 | 0.012 | 4657.5752 | 2809.32 |  | 226.62 | 55.89 |  |  | 4.71 |  | 48.46 |  |  | 2.72 | 38.3 |  | 0.61
| (19) | V=е/1000; ЗП=296.83*1.15*1.15; ЭММ=2809.32*1.15*1.25; ЗПм=201.78*1.15*1.25; ТЗТ=38.3*1.15*1.15; ТЗТм=19.12*1.15*1.25 | 1000 м2 покрытия | 296.83 | 201.78 | [7 empty] | 3.48 |  |  |  | 19.12 |  | 0.33
52.1 | [410-9010] | Смесь асфальтобетонная | 1.1592 |  | 96.6 |  | 453.46 | [8 empty] | 525.65
Т
53 | ТЕР27-06-021-01 | При изменении толщины покрытия на 0,5 см добавлять или исключать к норме 27-06-020-1 | 0.024 | 8.392 | 3.1 |  | 3.01 | 0.2 |  |  | 0.02 |  | 0.11 |  |  | 0.07 | 0.09 |  | 0
| (19) | V=2*е/1000; ЗП=0.7*1.15*1.15; ЭММ=3.1*1.15*1.25; ЗПм=0*1.15*1.25; ТЗТ=0.09*1.15*1.15; ТЗТм=0*1.15*1.25 | 1000 м2 покрытия | 0.7 | 0 | [7 empty] | 0 |  |  |  | 0 |  | 0
53.1 | [410-9010] | Смесь асфальтобетонная | 0.2904 |  | 12.1 |  | 453.46 | [8 empty] | 131.68
Т
54 | ТЕРр68-2-02 | Формовочная обрезка деревьев высотой более 5 м | 2 | 296.5045 | 243.73 |  | 0 | 593.01 |  |  | 32.43 |  | 560.58 |  |  | 0 | 2.07 |  | 4.76
| (54) | ЗП=14.1*1.15; ЭММ=243.73*1.15; ЗПм=16.61*1.15; ТЗТ=2.07*1.15; ТЗТм=1.86*1.15 | 1 дерево | 14.1 | 16.61 | [7 empty] | 38.2 |  |  |  | 1.86 |  | 4.28
55 | ТЕРр68-3-05 | Валка деревьев в городских условиях дуб, бук, граб, клен, ясень диаметром до 300 мм | 2.4 | 52.4055 | 19.65 |  | 0 | 125.77 |  |  | 71.54 |  | 54.23 |  |  | 0 | 3.84 |  | 10.6
| (54) | ЗП=25.92*1.15; ЭММ=19.65*1.15; ЗПм=0*1.15; ТЗТ=3.84*1.15; ТЗТм=0*1.15 | 1 складочный м3 кряжей | 25.92 | 0 | [7 empty] | 0 |  |  |  | 0 |  | 0
56 | ССЦ2007 | погрузка и перевозка ветвей спиленных на а/самосвалах на расстояние 15 км | 1.69 | 44.814 | 0 |  | 0 | 75.74 |  |  | 0 |  | 0 |  |  | 0
т
57 | ССЦ02.2007Табл.0-0 | Перевозка строительного мусора на 30 км | 5.316 | 49.325 | 0 |  | 0 | 262.21 |  |  | 0 |  | 0 |  |  | 0
т
ИТОГО: | [7 empty] | 135670.81 |  |  | 7288.11 |  | 18831.84 |  |  | 109550.88 | 1013.84
[13 empty] | 1398.56 |  |  |  | 144.41
Наименование и значение множителей | [13 empty] | Значение |  |  |  | Прямые
Зарплата | [5 empty] | 7288.11*7.06 | [7 empty] | 7.06 |  |  |  | 51454.06
Машины и механизмы | [5 empty] | 18831.84*3.23 | [7 empty] | 3.23 |  |  |  | 60826.84
Материалы | [5 empty] | 109550.88*4.19 | [7 empty] | 4.19 |  |  |  | 459018.19
Итого по перевозке (10346*3.23) | [17 empty] | 33417.58
Накладные расходы (1-Земляные работы механизированным способом) | [5 empty] | (30.67+185.43)*7.06*0.893 | [7 empty] | 0.893 |  |  |  | 1362.42
Сметная прибыль (1-Земляные работы механизированным способом) | [5 empty] | (30.67+185.43)*7.06*0.5*0.85 | [7 empty] | 0.5 |  |  |  | 648.41
Накладные расходы (2-Земляные работы вручную) | [5 empty] | (803.05+0)*7.06*0.752 | [7 empty] | 0.752 |  |  |  | 4263.49
Сметная прибыль (2-Земляные работы вручную) | [5 empty] | (803.05+0)*7.06*0.45*0.85 | [7 empty] | 0.45 |  |  |  | 2168.6
Накладные расходы (3-Бетонные и ж/б монолитные конструкции в промышленном строительстве) | [5 empty] | (6.93+0.03)*7.06*0.987 | [7 empty] | 0.987 |  |  |  | 48.5
Сметная прибыль (3-Бетонные и ж/б монолитные конструкции в промышленном строительстве) | [5 empty] | (6.93+0.03)*7.06*0.65*0.85 | [7 empty] | 0.65 |  |  |  | 27.15
Накладные расходы (5-Бетонные и ж/б сборные конструкции в промышленном строительстве) | [5 empty] | (1874.1+583.44)*7.06*1.222 | [7 empty] | 1.222 |  |  |  | 21201.98
Сметная прибыль (5-Бетонные и ж/б сборные конструкции в промышленном строительстве) | [5 empty] | (1874.1+583.44)*7.06*0.85*0.85 | [7 empty] | 0.85 |  |  |  | 12535.54
Накладные расходы (7-Конструкции из кирпича и блоков ) | [5 empty] | (181.52+29.1)*7.06*1.147 | [7 empty] | 1.147 |  |  |  | 1705.56
Сметная прибыль (7-Конструкции из кирпича и блоков ) | [5 empty] | (181.52+29.1)*7.06*0.8*0.85 | [7 empty] | 0.8 |  |  |  | 1011.14
Накладные расходы (8-Металлические конструкции) | [5 empty] | (18.56+3.51)*7.06*0.846 | [7 empty] | 0.846 |  |  |  | 131.82
Сметная прибыль (8-Металлические конструкции) | [5 empty] | (18.56+3.51)*7.06*0.85*0.85 | [7 empty] | 0.85 |  |  |  | 112.58
Накладные расходы (12-Защита строительных конструкций и оборудования от коррозии) | [5 empty] | (89.95+0.21)*7.06*0.846 | [7 empty] | 0.846 |  |  |  | 538.5
Сметная прибыль (12-Защита строительных конструкций и оборудования от коррозии) | [5 empty] | (89.95+0.21)*7.06*0.7*0.85 | [7 empty] | 0.7 |  |  |  | 378.74
Накладные расходы (13-Отделочные работы) | [5 empty] | (5.74+0.01)*7.06*0.987 | [7 empty] | 0.987 |  |  |  | 40.07
Сметная прибыль | [5 empty] | (5.74+0.01)*7.06*0.85 | [7 empty] | 1 |  |  |  | 34.51
Сметная прибыль (16-Наружные сети водопровода, канализации, теплоснабжения, газопровода) | [5 empty] | (1765.6+445.36)*7.06*0.89*0.85 | [7 empty] | 0.89 |  |  |  | 11808.49
Накладные расходы (18-Теплоизоляционные работы) | [5 empty] | (629.76+23.12)*7.06*0.94 | [7 empty] | 0.94 |  |  |  | 4332.77
Сметная прибыль (18-Теплоизоляционные работы) | [5 empty] | (629.76+23.12)*7.06*0.7*0.85 | [7 empty] | 0.7 |  |  |  | 2742.55
Накладные расходы (19-Автомобильные дороги) | [5 empty] | (11.01+14.33)*7.06*1.335 | [7 empty] | 1.335 |  |  |  | 238.83
Сметная прибыль (19-Автомобильные дороги) | [5 empty] | (11.01+14.33)*7.06*0.95*0.85 | [7 empty] | 0.95 |  |  |  | 144.46
Накладные расходы (29-Монтаж оборудования) | [5 empty] | (372.56+0)*7.06*0.752 | [7 empty] | 0.752 |  |  |  | 1977.97
Сметная прибыль (29-Монтаж оборудования) | [5 empty] | (372.56+0)*7.06*0.6 | [7 empty] | 0.6 |  |  |  | 1578.16
Накладные расходы (33-Работы по реконструкции зданий и сооружений) | [5 empty] | (23.59+7.56)*7.06*1.034 | [7 empty] | 1.034 |  |  |  | 227.4
Сметная прибыль (33-Работы по реконструкции зданий и сооружений) | [5 empty] | (23.59+7.56)*7.06*0.7 | [7 empty] | 0.7 |  |  |  | 153.94
Накладные расходы (51-Наружные инженерные сети: разборка, очистка) | [5 empty] | (755.49+4.09)*7.06*0.697 | [7 empty] | 0.697 |  |  |  | 3737.76
Сметная прибыль (51-Наружные инженерные сети: разборка, очистка) | [5 empty] | (755.49+4.09)*7.06*0.5 | [7 empty] | 0.5 |  |  |  | 2681.32
Накладные расходы (52-Наружные инженерные сети: замена труб) | [5 empty] | (601.97+52.79)*7.06*1.015 | [7 empty] | 1.015 |  |  |  | 4691.94
Сметная прибыль (52-Наружные инженерные сети: замена труб) | [5 empty] | (601.97+52.79)*7.06*0.68 | [7 empty] | 0.68 |  |  |  | 3143.37
Накладные расходы (54-Благоустройство) | [5 empty] | (117.61+41.78)*7.06*0.978 | [7 empty] | 0.978 |  |  |  | 1100.54
Сметная прибыль (54-Благоустройство) | [5 empty] | (117.61+41.78)*7.06*0.6 | [7 empty] | 0.6 |  |  |  | 675.18
Накладные расходы (57-Земляные работы, выполняемые по другим видам работ (подготовительным, сопутствующим, укрепительным)) | [5 empty] | (0+7.8)*7.06*0.752 | [7 empty] | 0.752 |  |  |  | 41.41
Сметная прибыль (57-Земляные работы, выполняемые по другим видам работ (подготовительным, сопутствующим, укрепительным)) | [5 empty] | (0+7.8)*7.06*0.45*0.85 | [7 empty] | 0.45 |  |  |  | 21.06
Итого | [13 empty] | 0 |  |  |  | 690222.83
Зимнее удорожание | [5 empty] | 690222.83*0.0182*1.1 | [7 empty] | 0.0182 |  |  |  | 13818.26
Итого | [13 empty] | 0 |  |  |  | 704041.09
Непредвиденные расходы | [5 empty] | 704041.09*0.02 | [7 empty] | 0.02 |  |  |  | 14080.82
Итого | [13 empty] | 0 |  |  |  | 718121.91
НДС | [5 empty] | 718121.91*0.18 | [7 empty] | 0.18 |  |  |  | 129261.94
Итого | [13 empty] | 0 |  |  |  | 847383.85
СОСТАВИЛ | [11 empty] | Галкина Г.А.
ПРОВЕРИЛ | [11 empty] | Шишкина Т.Р.

## SMW_Служебная (hidden)
ул. Крутицкая
0 | 14 | 876 | 0 | 0 | 711
0 | 14 | 876 | 1 | 0 | 711
Утверждаю | 14 | 876 | 2 | 0 | 711
0 | 14 | 1171 | 0 | 0 | 711
0 | 14 | 1171 | 1 | 0 | 711
Главный инженер МП "Ивгортеплоэнерго" | 14 | 1171 | 2 | 0 | 711
Наименование стройки - Капитальный ремонт тепловых сетей по ул. Крутицкая от ТК № А 19.05 до ТК № А 19.07 | 14 | 1172 | 0 | 0 | 711
0 | 14 | 1172 | 1 | 0 | 711
_______________________ Н.В.Малахов | 14 | 1172 | 2 | 0 | 711
Ф=89 мм Дл. канала =94м Дл. труб = 98.5м | 14 | 1173 | 0 | 0 | 711
0 | 14 | 1173 | 1 | 0 | 711
0 | 14 | 1173 | 2 | 0 | 711
ЛОКАЛЬНАЯ СМЕТА № | 14 | 3 | 0 | 0 | 703
Капитальный ремонт тепловых сетей ул. Крутицкая | 14 | 4 | 0 | 0 | 704
Основание | 14 | 5 | 0 | 0 | 705
Сметная стоимость - | 14 | 5 | 1 | 0 | 705
Чертежи № | 14 | 6 | 0 | 0 | 706
Нормативная трудоемкость - | 14 | 6 | 1 | 0 | 706
0 | 14 | 7 | 0 | 0 | 707
Сметная заработная плата - | 14 | 7 | 1 | 0 | 707
Составлена в ценах Декабря 2007 г. | 14 | 8 | 0 | 0 | 708
№ п/п | 14 | 570 | 0 | 0 | 11200
Шифр и номер позиции норматива | 14 | 570 | 1 | 0 | 11200
Наименование работ и затрат | 14 | 570 | 2 | 0 | 11200
Количество | 14 | 570 | 3 | 0 | 11200
ед. изм. | 14 | 570 | 4 | 0 | 11200
Стоимость на единицу, руб | 14 | 570 | 5 | 0 | 11200
Всего | 14 | 570 | 6 | 0 | 11200
Основной зарплаты | 14 | 570 | 7 | 0 | 11200
Экспл. машин | 14 | 570 | 8 | 0 | 11200
В т.ч. зарплаты | 14 | 570 | 9 | 0 | 11200
Общая стоимость, руб. | 14 | 570 | 10 | 0 | 11200
Всего | 14 | 570 | 11 | 0 | 11200
Основной зарплаты | 14 | 570 | 12 | 0 | 11200
Экспл. машин | 14 | 570 | 13 | 0 | 11200
В т.ч. зарплаты | 14 | 570 | 14 | 0 | 11200
Затраты труда рабочих, чел.-ч. не занят. обсл. машин | 14 | 570 | 15 | 0 | 11200
обслуживающ. машины | 14 | 570 | 16 | 0 | 11200
На един. | 14 | 570 | 17 | 0 | 11200
Всего | 14 | 570 | 18 | 0 | 11200
Материалы | 14 | 570 | 19 | 0 | 11200
Материалы | 14 | 570 | 20 | 0 | 11200
Земляные работы | 14 | 1055 | 0 | 0 | 11207
1 | 14 | 889 | 0 | 0 | 11202
ТЕР01-01-013-14 | 14 | 889 | 1 | 0 | 11202
Разработка грунта с погрузкой на автомобили-самосвалы экскаваторами с ковшом вместимостью 0,5 (0,5-0,63) м3, группа грунтов 2 | 14 | 889 | 2 | 0 | 11202
1000 м3 грунта | 14 | 889 | 3 | 0 | 11202
0.24489 | 14 | 889 | 4 | 0 | 11202
94.7 | 14 | 889 | 6 | 0 | 11202
5482.85 | 14 | 889 | 7 | 0 | 11202
458.17 | 14 | 889 | 8 | 0 | 11202
15.08 | 14 | 889 | 9 | 0 | 11202
43.62 | 14 | 889 | 10 | 0 | 11202
6.94 | 14 | 889 | 18 | 0 | 11202
2 | 14 | 890 | 0 | 0 | 11202
ТЕР01-01-033-05 | 14 | 890 | 1 | 0 | 11202
Засыпка траншей и котлованов с перемещением грунта до 5 м бульдозерами мощностью 79 (108) кВт (л.с.), 2 группа грунтов | 14 | 890 | 2 | 0 | 11202
1000 м3 грунта | 14 | 890 | 3 | 0 | 11202
0.25246 | 14 | 890 | 4 | 0 | 11202
0 | 14 | 890 | 6 | 0 | 11202
483.38 | 14 | 890 | 7 | 0 | 11202
46.11 | 14 | 890 | 8 | 0 | 11202
0 | 14 | 890 | 9 | 0 | 11202
4.18 | 14 | 890 | 10 | 0 | 11202
0 | 14 | 890 | 18 | 0 | 11202
3 | 14 | 891 | 0 | 0 | 11202
ТЕР01-01-033-11 | 14 | 891 | 1 | 0 | 11202
При перемещении грунта на каждые последующие 5 м добавлять к норме 01-01-033-5 | 14 | 891 | 2 | 0 | 11202
1000 м3 грунта | 14 | 891 | 3 | 0 | 11202
0.25246 | 14 | 891 | 4 | 0 | 11202
0 | 14 | 891 | 6 | 0 | 11202
213.93 | 14 | 891 | 7 | 0 | 11202
20.41 | 14 | 891 | 8 | 0 | 11202
0 | 14 | 891 | 9 | 0 | 11202
1.85 | 14 | 891 | 10 | 0 | 11202
0 | 14 | 891 | 18 | 0 | 11202
4 | 14 | 892 | 0 | 0 | 11202
ТЕР01-02-027-02 | 14 | 892 | 1 | 0 | 11202
Планировка площадей механизированным способом, группа грунтов 2 | 14 | 892 | 2 | 0 | 11202
1000 м2 спланированной площади | 14 | 892 | 3 | 0 | 11202
0.458 | 14 | 892 | 4 | 0 | 11202
0 | 14 | 892 | 6 | 0 | 11202
144.04 | 14 | 892 | 7 | 0 | 11202
11.84 | 14 | 892 | 8 | 0 | 11202
0 | 14 | 892 | 9 | 0 | 11202
1.1 | 14 | 892 | 10 | 0 | 11202
0 | 14 | 892 | 18 | 0 | 11202
5 | 14 | 748 | 0 | 0 | 11221
ССЦ06.2005 Табл.0-0 | 14 | 748 | 1 | 0 | 11221
Вывоз грунта на 5км | 14 | 748 | 2 | 0 | 11221
т | 14 | 748 | 3 | 0 | 11221
440.802 | 14 | 748 | 4 | 0 | 11221
11.353 | 14 | 748 | 5 | 0 | 11221
0 | 14 | 748 | 6 | 0 | 11221
0 | 14 | 748 | 8 | 0 | 11221
0 | 14 | 748 | 9 | 0 | 11221
6 | 14 | 1308 | 0 | 0 | 11202
ТЕР01-01-013-13 | 14 | 1308 | 1 | 0 | 11202
Разработка грунта с погрузкой на автомобили-самосвалы экскаваторами с ковшом вместимостью 0,5 (0,5-0,63) м3, группа грунтов 1 | 14 | 1308 | 2 | 0 | 11202
1000 м3 грунта | 14 | 1308 | 3 | 0 | 11202
0 | 14 | 1308 | 4 | 0 | 11202
77.24 | 14 | 1308 | 6 | 0 | 11202
4491.1 | 14 | 1308 | 7 | 0 | 11202
375.29 | 14 | 1308 | 8 | 0 | 11202
12.3 | 14 | 1308 | 9 | 0 | 11202
35.73 | 14 | 1308 | 10 | 0 | 11202
5.21 | 14 | 1308 | 18 | 0 | 11202
7 | 14 | 893 | 0 | 0 | 11221
ССЦ06.2005 Табл.0-0 | 14 | 893 | 1 | 0 | 11221
Ввоз грунта на 5 км | 14 | 893 | 2 | 0 | 11221
т | 14 | 893 | 3 | 0 | 11221
440.802 | 14 | 893 | 4 | 0 | 11221
11.353 | 14 | 893 | 5 | 0 | 11221
0 | 14 | 893 | 6 | 0 | 11221
0 | 14 | 893 | 8 | 0 | 11221
0 | 14 | 893 | 9 | 0 | 11221
8 | 14 | 894 | 0 | 0 | 11202
ТЕР01-02-057-02 | 14 | 894 | 1 | 0 | 11202
Разработка грунта вручную в траншеях глубиной до 2 м без креплений с откосами, группа грунтов 2 | 14 | 894 | 2 | 0 | 11202
100 м3 грунта | 14 | 894 | 3 | 0 | 11202
0.29892 | 14 | 894 | 4 | 0 | 11202
967.12 | 14 | 894 | 6 | 0 | 11202
0 | 14 | 894 | 7 | 0 | 11202
0 | 14 | 894 | 8 | 0 | 11202
154 | 14 | 894 | 9 | 0 | 11202
0 | 14 | 894 | 10 | 0 | 11202
0 | 14 | 894 | 18 | 0 | 11202
9 | 14 | 1258 | 0 | 0 | 11202
ТЕР01-02-057-02 | 14 | 1258 | 1 | 0 | 11202
Разработка грунта вручную в траншеях глубиной до 2 м без креплений с откосами, группа грунтов 2 при пересечении с коммуникациями | 14 | 1258 | 2 | 0 | 11202
100 м3 грунта | 14 | 1258 | 3 | 0 | 11202
0.048 | 14 | 1258 | 4 | 0 | 11202
967.12 | 14 | 1258 | 6 | 0 | 11202
0 | 14 | 1258 | 7 | 0 | 11202
0 | 14 | 1258 | 8 | 0 | 11202
154 | 14 | 1258 | 9 | 0 | 11202
0 | 14 | 1258 | 10 | 0 | 11202
0 | 14 | 1258 | 18 | 0 | 11202
10 | 14 | 896 | 0 | 0 | 11202
ТЕР01-02-057-02 | 14 | 896 | 1 | 0 | 11202
Добор грунта вручную после работы экскаватора, группа грунтов 2 | 14 | 896 | 2 | 0 | 11202
100 м3 грунта | 14 | 896 | 3 | 0 | 11202
0.0757 | 14 | 896 | 4 | 0 | 11202
967.12 | 14 | 896 | 6 | 0 | 11202
0 | 14 | 896 | 7 | 0 | 11202
0 | 14 | 896 | 8 | 0 | 11202
154 | 14 | 896 | 9 | 0 | 11202
0 | 14 | 896 | 10 | 0 | 11202
0 | 14 | 896 | 18 | 0 | 11202
11 | 14 | 957 | 0 | 0 | 11202
ТЕРр66-12-05 | 14 | 957 | 1 | 0 | 11202
Очистка непроходных каналов от мокрого ила и грязи при снятых трубах, глубина очистки до 2 м | 14 | 957 | 2 | 0 | 11202
1 м3 ила, грязи | 14 | 957 | 3 | 0 | 11202
11.656 | 14 | 957 | 4 | 0 | 11202
26.91 | 14 | 957 | 6 | 0 | 11202
0 | 14 | 957 | 7 | 0 | 11202
0 | 14 | 957 | 8 | 0 | 11202
4.32 | 14 | 957 | 9 | 0 | 11202
0 | 14 | 957 | 10 | 0 | 11202
0 | 14 | 957 | 18 | 0 | 11202
12 | 14 | 897 | 0 | 0 | 11202
ТЕР01-02-061-02 | 14 | 897 | 1 | 0 | 11202
Засыпка вручную траншей, пазух котлованов и ям, группа грунтов 2 | 14 | 897 | 2 | 0 | 11202
100 м3 грунта | 14 | 897 | 3 | 0 | 11202
0.3018 | 14 | 897 | 4 | 0 | 11202
586.12 | 14 | 897 | 6 | 0 | 11202
0 | 14 | 897 | 7 | 0 | 11202
0 | 14 | 897 | 8 | 0 | 11202
97.2 | 14 | 897 | 9 | 0 | 11202
0 | 14 | 897 | 10 | 0 | 11202
0 | 14 | 897 | 18 | 0 | 11202
Ремонт канала и камер | 14 | 1056 | 0 | 0 | 11207
13 | 14 | 1247 | 0 | 0 | 11202
ТЕР07-06-002-07 | 14 | 1247 | 1 | 0 | 11202
Демонтаж плит перекрытий каналов площадью до 5 м2 | 14 | 1247 | 2 | 0 | 11202
100 шт. сборных конструкций | 14 | 1247 | 3 | 0 | 11202
0.64 | 14 | 1247 | 4 | 0 | 11202
907.19 | 14 | 1247 | 6 | 0 | 11202
6299.65 | 14 | 1247 | 7 | 0 | 11202
602.41 | 14 | 1247 | 8 | 0 | 11202
119.84 | 14 | 1247 | 9 | 0 | 11202
58.26 | 14 | 1247 | 10 | 0 | 11202
305.78 | 14 | 1247 | 18 | 0 | 11202
14 | 14 | 902 | 0 | 0 | 11202
ТЕР07-06-001-01 | 14 | 902 | 1 | 0 | 11202
Устройство непроходных каналов одноячейковых перекрываемых или опирающихся на плиту | 14 | 902 | 2 | 0 | 11202
100 м3 сборных конструкций | 14 | 902 | 3 | 0 | 11202
0.16602 | 14 | 902 | 4 | 0 | 11202
2759.9 | 14 | 902 | 6 | 0 | 11202
8120.91 | 14 | 902 | 7 | 0 | 11202
576.97 | 14 | 902 | 8 | 0 | 11202
372.96 | 14 | 902 | 9 | 0 | 11202
60.54 | 14 | 902 | 10 | 0 | 11202
6847.05 | 14 | 902 | 18 | 0 | 11202
14.1 | 14 | 903 | 0 | 0 | 11206
[] | 14 | 903 | 1 | 0 | 11206
Лотки Л4-8с | 14 | 903 | 2 | 0 | 11206
шт | 14 | 903 | 3 | 0 | 11206
186.7245 | 14 | 903 | 6 | 0 | 11206
0 | 14 | 903 | 8 | 0 | 11206
987.16 | 14 | 903 | 9 | 0 | 11206
14.2 | 14 | 1228 | 0 | 0 | 11206
[] | 14 | 1228 | 1 | 0 | 11206
Плиты П5-8с | 14 | 1228 | 2 | 0 | 11206
шт | 14 | 1228 | 3 | 0 | 11206
385.4957 | 14 | 1228 | 6 | 0 | 11206
0 | 14 | 1228 | 8 | 0 | 11206
216.25 | 14 | 1228 | 9 | 0 | 11206
14.3 | 14 | 1229 | 0 | 0 | 11206
[] | 14 | 1229 | 1 | 0 | 11206
опорная подушка ОП-1 | 14 | 1229 | 2 | 0 | 11206
шт | 14 | 1229 | 3 | 0 | 11206
48.187 | 14 | 1229 | 6 | 0 | 11206
0 | 14 | 1229 | 8 | 0 | 11206
59.18 | 14 | 1229 | 9 | 0 | 11206
14.4 | 14 | 1227 | 0 | 0 | 11206
[] | 14 | 1227 | 1 | 0 | 11206
опорная подушка ОП-2 | 14 | 1227 | 2 | 0 | 11206
шт | 14 | 1227 | 3 | 0 | 11206
349.3555 | 14 | 1227 | 6 | 0 | 11206
0 | 14 | 1227 | 8 | 0 | 11206
81.65 | 14 | 1227 | 9 | 0 | 11206
15 | 14 | 991 | 0 | 0 | 11202
ТЕР08-01-002-01 | 14 | 991 | 1 | 0 | 11202
Устройство основания под фундаменты песчаного | 14 | 991 | 2 | 0 | 11202
1 м3 основания | 14 | 991 | 3 | 0 | 11202
9.4 | 14 | 991 | 4 | 0 | 11202
5.65 | 14 | 991 | 6 | 0 | 11202
14.76 | 14 | 991 | 7 | 0 | 11202
1.62 | 14 | 991 | 8 | 0 | 11202
0.9 | 14 | 991 | 9 | 0 | 11202
0.21 | 14 | 991 | 10 | 0 | 11202
104.87 | 14 | 991 | 18 | 0 | 11202
16 | 14 | 1230 | 0 | 0 | 11202
ТЕР07-06-002-01 | 14 | 1230 | 1 | 0 | 11202
Устройство камер со стенками из бетонных блоков | 14 | 1230 | 2 | 0 | 11202
100 м3 бетонных и железобетонных конструкций | 14 | 1230 | 3 | 0 | 11202
0.07815 | 14 | 1230 | 4 | 0 | 11202
6854.18 | 14 | 1230 | 6 | 0 | 11202
10237.79 | 14 | 1230 | 7 | 0 | 11202
806.1 | 14 | 1230 | 8 | 0 | 11202
926.24 | 14 | 1230 | 9 | 0 | 11202
80.65 | 14 | 1230 | 10 | 0 | 11202
106252.23 | 14 | 1230 | 18 | 0 | 11202
16.1 | 14 | 1231 | 0 | 0 | 11206
[440-9006] | 14 | 1231 | 1 | 0 | 11206
блоки ФБС 12.3.6Т | 14 | 1231 | 2 | 0 | 11206
шт | 14 | 1231 | 3 | 0 | 11206
345.4894 | 14 | 1231 | 6 | 0 | 11206
0 | 14 | 1231 | 8 | 0 | 11206
198.23 | 14 | 1231 | 9 | 0 | 11206
16.2 | 14 | 1232 | 0 | 0 | 11206
[440-9006] | 14 | 1232 | 1 | 0 | 11206
перемычка 9ПБ 13-37п | 14 | 1232 | 2 | 0 | 11206
шт | 14 | 1232 | 3 | 0 | 11206
25.5918 | 14 | 1232 | 6 | 0 | 11206
0 | 14 | 1232 | 8 | 0 | 11206
121.47 | 14 | 1232 | 9 | 0 | 11206
16.3 | 14 | 1233 | 0 | 0 | 11206
[440-9006] | 14 | 1233 | 1 | 0 | 11206
перемычка 9ПБ 16-37п | 14 | 1233 | 2 | 0 | 11206
шт | 14 | 1233 | 3 | 0 | 11206
51.1836 | 14 | 1233 | 6 | 0 | 11206
0 | 14 | 1233 | 8 | 0 | 11206
181.1 | 14 | 1233 | 9 | 0 | 11206
16.4 | 14 | 1234 | 0 | 0 | 11206
[440-9006] | 14 | 1234 | 1 | 0 | 11206
плита ПО-4 | 14 | 1234 | 2 | 0 | 11206
шт | 14 | 1234 | 3 | 0 | 11206
25.5918 | 14 | 1234 | 6 | 0 | 11206
0 | 14 | 1234 | 8 | 0 | 11206
2063.97 | 14 | 1234 | 9 | 0 | 11206
16.5 | 14 | 1235 | 0 | 0 | 11206
[440-9006] | 14 | 1235 | 1 | 0 | 11206
плита П30-15-10с | 14 | 1235 | 2 | 0 | 11206
шт | 14 | 1235 | 3 | 0 | 11206
25.5918 | 14 | 1235 | 6 | 0 | 11206
0 | 14 | 1235 | 8 | 0 | 11206
1627.68 | 14 | 1235 | 9 | 0 | 11206
17 | 14 | 1236 | 0 | 0 | 11202
ТЕР08-02-007-03 | 14 | 1236 | 1 | 0 | 11202
Установка металлических решеток приямков | 14 | 1236 | 2 | 0 | 11202
1 т металлических изделий | 14 | 1236 | 3 | 0 | 11202
0.00218 | 14 | 1236 | 4 | 0 | 11202
337.82 | 14 | 1236 | 6 | 0 | 11202
263.2 | 14 | 1236 | 7 | 0 | 11202
7.13 | 14 | 1236 | 8 | 0 | 11202
47.38 | 14 | 1236 | 9 | 0 | 11202
2.49 | 14 | 1236 | 10 | 0 | 11202
12377.58 | 14 | 1236 | 18 | 0 | 11202
18 | 14 | 1284 | 0 | 0 | 11202
ТЕР06-01-015-08 | 14 | 1284 | 1 | 0 | 11202
Установка закладных деталей весом до 20 кг | 14 | 1284 | 2 | 0 | 11202
1 т | 14 | 1284 | 3 | 0 | 11202
0.01134 | 14 | 1284 | 4 | 0 | 11202
462.14 | 14 | 1284 | 6 | 0 | 11202
38.89 | 14 | 1284 | 7 | 0 | 11202
1.55 | 14 | 1284 | 8 | 0 | 11202
63.22 | 14 | 1284 | 9 | 0 | 11202
0.36 | 14 | 1284 | 10 | 0 | 11202
7087.22 | 14 | 1284 | 18 | 0 | 11202
19 | 14 | 1269 | 0 | 0 | 11202
ТЕР15-04-030-03 | 14 | 1269 | 1 | 0 | 11202
Масляная окраска металлических поверхностей стальных балок, труб диаметром более 50 мм и т.п., количество окрасок 2 | 14 | 1269 | 2 | 0 | 11202
100 м2 окрашиваемой поверхности | 14 | 1269 | 3 | 0 | 11202
0.015 | 14 | 1269 | 4 | 0 | 11202
289.41 | 14 | 1269 | 6 | 0 | 11202
3.22 | 14 | 1269 | 7 | 0 | 11202
0.57 | 14 | 1269 | 8 | 0 | 11202
40.59 | 14 | 1269 | 9 | 0 | 11202
0.04 | 14 | 1269 | 10 | 0 | 11202
475.09 | 14 | 1269 | 18 | 0 | 11202
20 | 14 | 1237 | 0 | 0 | 11202
ТЕР09-03-029-01 | 14 | 1237 | 1 | 0 | 11202
Монтаж лестниц прямолинейных и криволинейных, пожарных с ограждением | 14 | 1237 | 2 | 0 | 11202
1 т конструкций | 14 | 1237 | 3 | 0 | 11202
0.04168 | 14 | 1237 | 4 | 0 | 11202
245.04 | 14 | 1237 | 6 | 0 | 11202
778.62 | 14 | 1237 | 7 | 0 | 11202
58.42 | 14 | 1237 | 8 | 0 | 11202
32.37 | 14 | 1237 | 9 | 0 | 11202
5.83 | 14 | 1237 | 10 | 0 | 11202
89.88 | 14 | 1237 | 18 | 0 | 11202
20.1 | 14 | 1238 | 0 | 0 | 11206
[201-9002] | 14 | 1238 | 1 | 0 | 11206
Конструкции стальные | 14 | 1238 | 2 | 0 | 11206
т | 14 | 1238 | 3 | 0 | 11206
1 | 14 | 1238 | 6 | 0 | 11206
0 | 14 | 1238 | 8 | 0 | 11206
6310.74 | 14 | 1238 | 9 | 0 | 11206
21 | 14 | 992 | 0 | 0 | 11202
ТЕР08-01-003-02 | 14 | 992 | 1 | 0 | 11202
Гидроизоляция стен, фундаментов горизонтальная оклеечная в 1 слой | 14 | 992 | 2 | 0 | 11202
100 м2 изолируемой поверхности | 14 | 992 | 3 | 0 | 11202
0.20053 | 14 | 992 | 4 | 0 | 11202
98.24 | 14 | 992 | 6 | 0 | 11202
106.51 | 14 | 992 | 7 | 0 | 11202
0 | 14 | 992 | 8 | 0 | 11202
14.3 | 14 | 992 | 9 | 0 | 11202
0.55 | 14 | 992 | 10 | 0 | 11202
2540.11 | 14 | 992 | 18 | 0 | 11202
22 | 14 | 1310 | 0 | 0 | 11202
ТЕР46-04-001-02 | 14 | 1310 | 1 | 0 | 11202
Разборка фундаментов бетонных (неподвижных опор) | 14 | 1310 | 2 | 0 | 11202
1 м3 | 14 | 1310 | 3 | 0 | 11202
0.3 | 14 | 1310 | 4 | 0 | 11202
68.38 | 14 | 1310 | 6 | 0 | 11202
336.31 | 14 | 1310 | 7 | 0 | 11202
21.9 | 14 | 1310 | 8 | 0 | 11202
9.59 | 14 | 1310 | 9 | 0 | 11202
2.84 | 14 | 1310 | 10 | 0 | 11202
0 | 14 | 1310 | 18 | 0 | 11202
23 | 14 | 906 | 0 | 0 | 11202
ТЕР07-06-002-03 | 14 | 906 | 1 | 0 | 11202
Устройство неподвижных щитовых опор из монолитного железобетона | 14 | 906 | 2 | 0 | 11202
100 м3 бетонных и железобетонных конструкций | 14 | 906 | 3 | 0 | 11202
0.003 | 14 | 906 | 4 | 0 | 11202
6447.99 | 14 | 906 | 6 | 0 | 11202
2749.94 | 14 | 906 | 7 | 0 | 11202
110.22 | 14 | 906 | 8 | 0 | 11202
871.35 | 14 | 906 | 9 | 0 | 11202
12.79 | 14 | 906 | 10 | 0 | 11202
130827.49 | 14 | 906 | 18 | 0 | 11202
23.1 | 14 | 907 | 0 | 0 | 11206
[440-9006] | 14 | 907 | 1 | 0 | 11206
Конструкции сборные железобетонные | 14 | 907 | 2 | 0 | 11206
м3 | 14 | 907 | 3 | 0 | 11206
10 | 14 | 907 | 6 | 0 | 11206
0 | 14 | 907 | 8 | 0 | 11206
711.93 | 14 | 907 | 9 | 0 | 11206
24 | 14 | 908 | 0 | 0 | 11202
ТЕР09-03-039-01 | 14 | 908 | 1 | 0 | 11202
Демонтаж опорных конструкций для крепления трубопроводов внутри зданий и сооружений, массой до 0,1 т | 14 | 908 | 2 | 0 | 11202
1 т конструкций | 14 | 908 | 3 | 0 | 11202
0.01069 | 14 | 908 | 4 | 0 | 11202
586.41 | 14 | 908 | 6 | 0 | 11202
354.5 | 14 | 908 | 7 | 0 | 11202
1.14 | 14 | 908 | 8 | 0 | 11202
80.22 | 14 | 908 | 9 | 0 | 11202
0.27 | 14 | 908 | 10 | 0 | 11202
231.43 | 14 | 908 | 18 | 0 | 11202
25 | 14 | 1155 | 0 | 0 | 11202
ТЕРр66-3-01 | 14 | 1155 | 1 | 0 | 11202
Разборка кирпичной кладки камер, каналов, компенсаторных ниш, углов поворота вручную без очистки кирпича | 14 | 1155 | 2 | 0 | 11202
1 м3 кладки | 14 | 1155 | 3 | 0 | 11202
3.76 | 14 | 1155 | 4 | 0 | 11202
40.44 | 14 | 1155 | 6 | 0 | 11202
0 | 14 | 1155 | 7 | 0 | 11202
0 | 14 | 1155 | 8 | 0 | 11202
6.44 | 14 | 1155 | 9 | 0 | 11202
0 | 14 | 1155 | 10 | 0 | 11202
0 | 14 | 1155 | 18 | 0 | 11202
26 | 14 | 1156 | 0 | 0 | 11202
ТЕР08-02-001-09 | 14 | 1156 | 1 | 0 | 11202
Кладка стен приямков, каналов и камер | 14 | 1156 | 2 | 0 | 11202
1 м3 кладки | 14 | 1156 | 3 | 0 | 11202
1.345 | 14 | 1156 | 4 | 0 | 11202
47.37 | 14 | 1156 | 6 | 0 | 11202
47.15 | 14 | 1156 | 7 | 0 | 11202
3.72 | 14 | 1156 | 8 | 0 | 11202
7.08 | 14 | 1156 | 9 | 0 | 11202
0.36 | 14 | 1156 | 10 | 0 | 11202
147.74 | 14 | 1156 | 18 | 0 | 11202
26.1 | 14 | 1158 | 0 | 0 | 11206
[404-9032] | 14 | 1158 | 1 | 0 | 11206
Кирпич керамический, силикатный или пустотелый | 14 | 1158 | 2 | 0 | 11206
1000 шт. | 14 | 1158 | 3 | 0 | 11206
0.4 | 14 | 1158 | 6 | 0 | 11206
0 | 14 | 1158 | 8 | 0 | 11206
2625.3 | 14 | 1158 | 9 | 0 | 11206
27 | 14 | 1159 | 0 | 0 | 11202
ТЕР23-04-011-01 | 14 | 1159 | 1 | 0 | 11202
Установка люка | 14 | 1159 | 2 | 0 | 11202
1 шт. | 14 | 1159 | 3 | 0 | 11202
2 | 14 | 1159 | 4 | 0 | 11202
9.12 | 14 | 1159 | 6 | 0 | 11202
6.72 | 14 | 1159 | 7 | 0 | 11202
0 | 14 | 1159 | 8 | 0 | 11202
1.31 | 14 | 1159 | 9 | 0 | 11202
0.07 | 14 | 1159 | 10 | 0 | 11202
0.65 | 14 | 1159 | 18 | 0 | 11202
27.1 | 14 | 1160 | 0 | 0 | 11206
[103-9200] | 14 | 1160 | 1 | 0 | 11206
Люки ж/бетонные | 14 | 1160 | 2 | 0 | 11206
ШТ | 14 | 1160 | 3 | 0 | 11206
1 | 14 | 1160 | 6 | 0 | 11206
0 | 14 | 1160 | 8 | 0 | 11206
552.57 | 14 | 1160 | 9 | 0 | 11206
Замена трубопровода и арматуры | 14 | 1057 | 0 | 0 | 11207
28 | 14 | 961 | 0 | 0 | 11202
ТЕРр66-24-02 | 14 | 961 | 1 | 0 | 11202
Разборка тепловой изоляции из ваты минеральной | 14 | 961 | 2 | 0 | 11202
100 м2 | 14 | 961 | 3 | 0 | 11202
1.2484 | 14 | 961 | 4 | 0 | 11202
127.78 | 14 | 961 | 6 | 0 | 11202
0 | 14 | 961 | 7 | 0 | 11202
0 | 14 | 961 | 8 | 0 | 11202
19.1 | 14 | 961 | 9 | 0 | 11202
0 | 14 | 961 | 10 | 0 | 11202
0 | 14 | 961 | 18 | 0 | 11202
29 | 14 | 1207 | 0 | 0 | 11202
ТЕРр66-16-16 | 14 | 1207 | 1 | 0 | 11202
Демонтаж трубопроводов в непроходных каналах с повышенной влажностью краном, диаметром труб до 50 мм | 14 | 1207 | 2 | 0 | 11202
100 м трубопроводов | 14 | 1207 | 3 | 0 | 11202
0.02 | 14 | 1207 | 4 | 0 | 11202
224.65 | 14 | 1207 | 6 | 0 | 11202
263.57 | 14 | 1207 | 7 | 0 | 11202
19.11 | 14 | 1207 | 8 | 0 | 11202
32.7 | 14 | 1207 | 9 | 0 | 11202
2.14 | 14 | 1207 | 10 | 0 | 11202
6.81 | 14 | 1207 | 18 | 0 | 11202
30 | 14 | 990 | 0 | 0 | 11202
ТЕРр66-16-17 | 14 | 990 | 1 | 0 | 11202
Демонтаж трубопроводов в непроходных каналах с повышенной влажностью краном, диаметром труб до 80 мм | 14 | 990 | 2 | 0 | 11202
100 м трубопроводов | 14 | 990 | 3 | 0 | 11202
1.97 | 14 | 990 | 4 | 0 | 11202
232.21 | 14 | 990 | 6 | 0 | 11202
303.87 | 14 | 990 | 7 | 0 | 11202
21.97 | 14 | 990 | 8 | 0 | 11202
33.8 | 14 | 990 | 9 | 0 | 11202
2.46 | 14 | 990 | 10 | 0 | 11202
10.51 | 14 | 990 | 18 | 0 | 11202
31 | 14 | 1208 | 0 | 0 | 11202
ТЕРр66-16-20 | 14 | 1208 | 1 | 0 | 11202
Демонтаж трубопроводов в непроходных каналах с повышенной влажностью краном, диаметром труб до 200 мм | 14 | 1208 | 2 | 0 | 11202
100 м трубопроводов | 14 | 1208 | 3 | 0 | 11202
0.08 | 14 | 1208 | 4 | 0 | 11202
369.61 | 14 | 1208 | 6 | 0 | 11202
383.22 | 14 | 1208 | 7 | 0 | 11202
27.59 | 14 | 1208 | 8 | 0 | 11202
53.8 | 14 | 1208 | 9 | 0 | 11202
3.09 | 14 | 1208 | 10 | 0 | 11202
38.64 | 14 | 1208 | 18 | 0 | 11202
32 | 14 | 965 | 0 | 0 | 11202
ТЕРр65-17-01 | 14 | 965 | 1 | 0 | 11202
Установка заглушек диаметром трубопроводов до 100 мм | 14 | 965 | 2 | 0 | 11202
100 заглушек | 14 | 965 | 3 | 0 | 11202
0.04 | 14 | 965 | 4 | 0 | 11202
798.56 | 14 | 965 | 6 | 0 | 11202
9.6 | 14 | 965 | 7 | 0 | 11202
0.89 | 14 | 965 | 8 | 0 | 11202
112 | 14 | 965 | 9 | 0 | 11202
0.1 | 14 | 965 | 10 | 0 | 11202
2193.52 | 14 | 965 | 18 | 0 | 11202
33 | 14 | 1276 | 0 | 0 | 11202
ТЕРр66-26-02 | 14 | 1276 | 1 | 0 | 11202
Демонтаж задвижек диаметром д80 мм | 14 | 1276 | 2 | 0 | 11202
1 задвижка | 14 | 1276 | 3 | 0 | 11202
4 | 14 | 1276 | 4 | 0 | 11202
7.93 | 14 | 1276 | 6 | 0 | 11202
9.6 | 14 | 1276 | 7 | 0 | 11202
0.89 | 14 | 1276 | 8 | 0 | 11202
1.14 | 14 | 1276 | 9 | 0 | 11202
0.1 | 14 | 1276 | 10 | 0 | 11202
0 | 14 | 1276 | 18 | 0 | 11202
34 | 14 | 1209 | 0 | 0 | 11202
ТЕР24-01-032-01 | 14 | 1209 | 1 | 0 | 11202
Установка крана шарового диаметром до 50 мм | 14 | 1209 | 2 | 0 | 11202
1 комплект | 14 | 1209 | 3 | 0 | 11202
4 | 14 | 1209 | 4 | 0 | 11202
15.18 | 14 | 1209 | 6 | 0 | 11202
82.69 | 14 | 1209 | 7 | 0 | 11202
5 | 14 | 1209 | 8 | 0 | 11202
1.9 | 14 | 1209 | 9 | 0 | 11202
0.49 | 14 | 1209 | 10 | 0 | 11202
2.67 | 14 | 1209 | 18 | 0 | 11202
34.1 | 14 | 1210 | 0 | 0 | 11206
[300-9121] | 14 | 1210 | 1 | 0 | 11206
кран шаровый д 15 мм | 14 | 1210 | 2 | 0 | 11206
комплект | 14 | 1210 | 3 | 0 | 11206
0.5 | 14 | 1210 | 6 | 0 | 11206
0 | 14 | 1210 | 8 | 0 | 11206
203.71 | 14 | 1210 | 9 | 0 | 11206
34.2 | 14 | 1211 | 0 | 0 | 11206
[300-9121] | 14 | 1211 | 1 | 0 | 11206
кран шаровый д 40мм | 14 | 1211 | 2 | 0 | 11206
комплект | 14 | 1211 | 3 | 0 | 11206
0.5 | 14 | 1211 | 6 | 0 | 11206
0 | 14 | 1211 | 8 | 0 | 11206
346.1 | 14 | 1211 | 9 | 0 | 11206
35 | 14 | 1212 | 0 | 0 | 11202
ТЕР24-01-032-02 | 14 | 1212 | 1 | 0 | 11202
Установка крана шарового диаметром 80 мм | 14 | 1212 | 2 | 0 | 11202
1 комплект | 14 | 1212 | 3 | 0 | 11202
4 | 14 | 1212 | 4 | 0 | 11202
24.29 | 14 | 1212 | 6 | 0 | 11202
134.14 | 14 | 1212 | 7 | 0 | 11202
8.12 | 14 | 1212 | 8 | 0 | 11202
3.04 | 14 | 1212 | 9 | 0 | 11202
0.78 | 14 | 1212 | 10 | 0 | 11202
3.43 | 14 | 1212 | 18 | 0 | 11202
35.1 | 14 | 1213 | 0 | 0 | 11206
[300-9121] | 14 | 1213 | 1 | 0 | 11206
кран шаровый д 80мм | 14 | 1213 | 2 | 0 | 11206
комплект | 14 | 1213 | 3 | 0 | 11206
1 | 14 | 1213 | 6 | 0 | 11206
0 | 14 | 1213 | 8 | 0 | 11206
882.02 | 14 | 1213 | 9 | 0 | 11206
36 | 14 | 980 | 0 | 0 | 11202
ТЕР24-01-002-03 | 14 | 980 | 1 | 0 | 11202
Прокладка трубопроводов в непроходном канале при условном давлении 1,6 МПа, температуре 150 гр.С, диаметр труб 80 мм | 14 | 980 | 2 | 0 | 11202
1 км трубопроводов | 14 | 980 | 3 | 0 | 11202
0.197 | 14 | 980 | 4 | 0 | 11202
3722.51 | 14 | 980 | 6 | 0 | 11202
12585.78 | 14 | 980 | 7 | 0 | 11202
698.87 | 14 | 980 | 8 | 0 | 11202
473 | 14 | 980 | 9 | 0 | 11202
77.87 | 14 | 980 | 10 | 0 | 11202
4258.34 | 14 | 980 | 18 | 0 | 11202
36.1 | 14 | 1181 | 0 | 0 | 11206
[103-9011] | 14 | 1181 | 1 | 0 | 11206
Трубы стальные д 89мм | 14 | 1181 | 2 | 0 | 11206
м | 14 | 1181 | 3 | 0 | 11206
1010 | 14 | 1181 | 6 | 0 | 11206
0 | 14 | 1181 | 8 | 0 | 11206
56.63 | 14 | 1181 | 9 | 0 | 11206
37 | 14 | 1220 | 0 | 0 | 11202
ТЕР24-01-002-07 | 14 | 1220 | 1 | 0 | 11202
Прокладка трубопроводов в непроходном канале при условном давлении 1,6 МПа, температуре 150 гр.С, диаметр труб 200 мм | 14 | 1220 | 2 | 0 | 11202
1 км трубопроводов | 14 | 1220 | 3 | 0 | 11202
0.008 | 14 | 1220 | 4 | 0 | 11202
5893.74 | 14 | 1220 | 6 | 0 | 11202
22804.8 | 14 | 1220 | 7 | 0 | 11202
1199.01 | 14 | 1220 | 8 | 0 | 11202
717 | 14 | 1220 | 9 | 0 | 11202
128.19 | 14 | 1220 | 10 | 0 | 11202
16599.8 | 14 | 1220 | 18 | 0 | 11202
37.1 | 14 | 1221 | 0 | 0 | 11206
[103-9011] | 14 | 1221 | 1 | 0 | 11206
Трубы стальные д 219мм | 14 | 1221 | 2 | 0 | 11206
м | 14 | 1221 | 3 | 0 | 11206
1000 | 14 | 1221 | 6 | 0 | 11206
0 | 14 | 1221 | 8 | 0 | 11206
312.44 | 14 | 1221 | 9 | 0 | 11206
38 | 14 | 1295 | 0 | 0 | 11202
ФЕРм39-02-006-04 | 14 | 1295 | 1 | 0 | 11202
Ультразвуковая дефектоскопия Трубопровод, диаметр, мм: 89, толщина стенки, мм, до: 8 | 14 | 1295 | 2 | 0 | 11202
стык | 14 | 1295 | 3 | 0 | 11202
6 | 14 | 1295 | 4 | 0 | 11202
5.4 | 14 | 1295 | 6 | 0 | 11202
1.96 | 14 | 1295 | 7 | 0 | 11202
0 | 14 | 1295 | 8 | 0 | 11202
0.5 | 14 | 1295 | 9 | 0 | 11202
0 | 14 | 1295 | 10 | 0 | 11202
2.09 | 14 | 1295 | 18 | 0 | 11202
39 | 14 | 1051 | 0 | 0 | 11202
ТЕР22-03-001-05 | 14 | 1051 | 1 | 0 | 11202
Установка фасонных частей стальных сварных диаметром 100-250 мм | 14 | 1051 | 2 | 0 | 11202
1 т фасонных частей | 14 | 1051 | 3 | 0 | 11202
0.0682 | 14 | 1051 | 4 | 0 | 11202
3159.43 | 14 | 1051 | 6 | 0 | 11202
12847.38 | 14 | 1051 | 7 | 0 | 11202
1066.67 | 14 | 1051 | 8 | 0 | 11202
353.8 | 14 | 1051 | 9 | 0 | 11202
105.35 | 14 | 1051 | 10 | 0 | 11202
6507.36 | 14 | 1051 | 18 | 0 | 11202
39.1 | 14 | 1297 | 0 | 0 | 11206
[300-9506] | 14 | 1297 | 1 | 0 | 11206
Фланцы стальные Ф 89 мм | 14 | 1297 | 2 | 0 | 11206
комплект | 14 | 1297 | 3 | 0 | 11206
29.3255 | 14 | 1297 | 6 | 0 | 11206
0 | 14 | 1297 | 8 | 0 | 11206
45.23 | 14 | 1297 | 9 | 0 | 11206
40 | 14 | 1058 | 0 | 0 | 11202
ФЕРм12-11-005-03 | 14 | 1058 | 1 | 0 | 11202
Врезка трубопроводов условным давлением 2,5 МПа в действующие магистрали. Диаметр наружный врезаемой трубы, мм 89 | 14 | 1058 | 2 | 0 | 11202
1 врезка | 14 | 1058 | 3 | 0 | 11202
4 | 14 | 1058 | 4 | 0 | 11202
91.89 | 14 | 1058 | 6 | 0 | 11202
6.45 | 14 | 1058 | 7 | 0 | 11202
0 | 14 | 1058 | 8 | 0 | 11202
9 | 14 | 1058 | 9 | 0 | 11202
0 | 14 | 1058 | 10 | 0 | 11202
9.46 | 14 | 1058 | 18 | 0 | 11202
41 | 14 | 1278 | 0 | 0 | 11202
ТЕР22-06-005-01 | 14 | 1278 | 1 | 0 | 11202
Врезка в существующие сети из стальных труб стальных штуцеров (патрубков) диаметром 18 мм | 14 | 1278 | 2 | 0 | 11202
1 врезка | 14 | 1278 | 3 | 0 | 11202
2 | 14 | 1278 | 4 | 0 | 11202
12.51 | 14 | 1278 | 6 | 0 | 11202
56.01 | 14 | 1278 | 7 | 0 | 11202
3.83 | 14 | 1278 | 8 | 0 | 11202
1.46 | 14 | 1278 | 9 | 0 | 11202
0.48 | 14 | 1278 | 10 | 0 | 11202
2.05 | 14 | 1278 | 18 | 0 | 11202
41.1 | 14 | 1279 | 0 | 0 | 11206
[103-9011] | 14 | 1279 | 1 | 0 | 11206
Трубы стальные д 18 | 14 | 1279 | 2 | 0 | 11206
м | 14 | 1279 | 3 | 0 | 11206
0.4 | 14 | 1279 | 6 | 0 | 11206
0 | 14 | 1279 | 8 | 0 | 11206
12.7 | 14 | 1279 | 9 | 0 | 11206
42 | 14 | 1280 | 0 | 0 | 11202
ТЕР22-06-005-01 | 14 | 1280 | 1 | 0 | 11202
Врезка в существующие сети из стальных труб стальных штуцеров (патрубков) диаметром 45 мм | 14 | 1280 | 2 | 0 | 11202
1 врезка | 14 | 1280 | 3 | 0 | 11202
2 | 14 | 1280 | 4 | 0 | 11202
12.51 | 14 | 1280 | 6 | 0 | 11202
56.01 | 14 | 1280 | 7 | 0 | 11202
3.83 | 14 | 1280 | 8 | 0 | 11202
1.46 | 14 | 1280 | 9 | 0 | 11202
0.48 | 14 | 1280 | 10 | 0 | 11202
2.05 | 14 | 1280 | 18 | 0 | 11202
42.1 | 14 | 1281 | 0 | 0 | 11206
[103-9011] | 14 | 1281 | 1 | 0 | 11206
Трубы стальные 45 | 14 | 1281 | 2 | 0 | 11206
м | 14 | 1281 | 3 | 0 | 11206
0.4 | 14 | 1281 | 6 | 0 | 11206
0 | 14 | 1281 | 8 | 0 | 11206
26.79 | 14 | 1281 | 9 | 0 | 11206
43 | 14 | 1313 | 0 | 0 | 11202
ТЕР24-01-002-01 | 14 | 1313 | 1 | 0 | 11202
Прокладка трубопроводов в непроходном канале при условном давлении 1,6 МПа, температуре 150 гр.С, диаметр труб 50 мм | 14 | 1313 | 2 | 0 | 11202
1 км трубопроводов | 14 | 1313 | 3 | 0 | 11202
0.002 | 14 | 1313 | 4 | 0 | 11202
3478.54 | 14 | 1313 | 6 | 0 | 11202
12246.63 | 14 | 1313 | 7 | 0 | 11202
678.03 | 14 | 1313 | 8 | 0 | 11202
442 | 14 | 1313 | 9 | 0 | 11202
75.49 | 14 | 1313 | 10 | 0 | 11202
3898.36 | 14 | 1313 | 18 | 0 | 11202
43.1 | 14 | 1314 | 0 | 0 | 11206
[103-9011] | 14 | 1314 | 1 | 0 | 11206
Трубы стальные 45мм | 14 | 1314 | 2 | 0 | 11206
м | 14 | 1314 | 3 | 0 | 11206
1010 | 14 | 1314 | 6 | 0 | 11206
0 | 14 | 1314 | 8 | 0 | 11206
26.79 | 14 | 1314 | 9 | 0 | 11206
44 | 14 | 1218 | 0 | 0 | 11202
ТЕР22-06-005-02 | 14 | 1218 | 1 | 0 | 11202
Врезка в существующие сети из стальных труб стальных штуцеров (патрубков) диаметром 89 мм | 14 | 1218 | 2 | 0 | 11202
1 врезка | 14 | 1218 | 3 | 0 | 11202
2 | 14 | 1218 | 4 | 0 | 11202
17.83 | 14 | 1218 | 6 | 0 | 11202
79.51 | 14 | 1218 | 7 | 0 | 11202
5.48 | 14 | 1218 | 8 | 0 | 11202
2.08 | 14 | 1218 | 9 | 0 | 11202
0.68 | 14 | 1218 | 10 | 0 | 11202
3.13 | 14 | 1218 | 18 | 0 | 11202
44.1 | 14 | 1298 | 0 | 0 | 11206
103-9011 | 14 | 1298 | 1 | 0 | 11206
Трубы стальные 89 | 14 | 1298 | 2 | 0 | 11206
м | 14 | 1298 | 3 | 0 | 11206
0.4 | 14 | 1298 | 6 | 0 | 11206
0 | 14 | 1298 | 8 | 0 | 11206
56.63 | 14 | 1298 | 9 | 0 | 11206
45 | 14 | 1261 | 0 | 0 | 11202
ТЕР22-06-011-01 | 14 | 1261 | 1 | 0 | 11202
Подвешивание подземных коммуникаций при пересечении их трассой трубопровода, площадь сечения коробов до 0,1 м2 | 14 | 1261 | 2 | 0 | 11202
1 м короба | 14 | 1261 | 3 | 0 | 11202
8 | 14 | 1261 | 4 | 0 | 11202
8.79 | 14 | 1261 | 6 | 0 | 11202
40.85 | 14 | 1261 | 7 | 0 | 11202
1.21 | 14 | 1261 | 8 | 0 | 11202
1.28 | 14 | 1261 | 9 | 0 | 11202
0.26 | 14 | 1261 | 10 | 0 | 11202
62.57 | 14 | 1261 | 18 | 0 | 11202
Антикоррозионная защита трубопроводов | 14 | 1069 | 0 | 0 | 11207
46 | 14 | 1073 | 0 | 0 | 11202
ФЕР13-03-004-12 | 14 | 1073 | 1 | 0 | 11202
Окраска металлических огрунтованных поверхностей грунтовкой ВД-АК -1503 "Утро" (вручную) за три раза. | 14 | 1073 | 2 | 0 | 11202
100 м2 окрашиваемой поверхности | 14 | 1073 | 3 | 0 | 11202
1.814 | 14 | 1073 | 4 | 0 | 11202
42.08 | 14 | 1073 | 6 | 0 | 11202
6.1 | 14 | 1073 | 7 | 0 | 11202
0.1 | 14 | 1073 | 8 | 0 | 11202
4.64 | 14 | 1073 | 9 | 0 | 11202
0.02 | 14 | 1073 | 10 | 0 | 11202
586.08 | 14 | 1073 | 18 | 0 | 11202
Теплоизоляционные работы | 14 | 1074 | 0 | 0 | 11207
47 | 14 | 1075 | 0 | 0 | 11202
ТЕР26-01-022-01 | 14 | 1075 | 1 | 0 | 11202
Изоляция поверхностей трубопроводов штучными изделиями из пенополиуретана (полуцилиндрами и сегментами) | 14 | 1075 | 2 | 0 | 11202
1 м3 изоляции | 14 | 1075 | 3 | 0 | 11202
2.4664 | 14 | 1075 | 4 | 0 | 11202
193.07 | 14 | 1075 | 6 | 0 | 11202
39.68 | 14 | 1075 | 7 | 0 | 11202
6.52 | 14 | 1075 | 8 | 0 | 11202
27.74 | 14 | 1075 | 9 | 0 | 11202
0.4 | 14 | 1075 | 10 | 0 | 11202
475.71 | 14 | 1075 | 18 | 0 | 11202
47.1 | 14 | 1084 | 0 | 0 | 11206
[104-9167] | 14 | 1084 | 1 | 0 | 11206
Скорлупа ППУ д=89 мм | 14 | 1084 | 2 | 0 | 11206
м | 14 | 1084 | 3 | 0 | 11206
79.8735 | 14 | 1084 | 6 | 0 | 11206
0 | 14 | 1084 | 8 | 0 | 11206
33.34 | 14 | 1084 | 9 | 0 | 11206
47.2 | 14 | 1225 | 0 | 0 | 11206
[104-9167] | 14 | 1225 | 1 | 0 | 11206
Отвод скорлупный д=89 мм | 14 | 1225 | 2 | 0 | 11206
шт | 14 | 1225 | 3 | 0 | 11206
4.0545 | 14 | 1225 | 6 | 0 | 11206
0 | 14 | 1225 | 8 | 0 | 11206
33.34 | 14 | 1225 | 9 | 0 | 11206
47.3 | 14 | 1226 | 0 | 0 | 11206
[104-9167] | 14 | 1226 | 1 | 0 | 11206
Скорлупа ППУ д=219мм | 14 | 1226 | 2 | 0 | 11206
м | 14 | 1226 | 3 | 0 | 11206
3.2436 | 14 | 1226 | 6 | 0 | 11206
0 | 14 | 1226 | 8 | 0 | 11206
59.04 | 14 | 1226 | 9 | 0 | 11206
47.4 | 14 | 1224 | 0 | 0 | 11206
[104-9167] | 14 | 1224 | 1 | 0 | 11206
отвод скорлупный д 159 мм | 14 | 1224 | 2 | 0 | 11206
шт | 14 | 1224 | 3 | 0 | 11206
1.6218 | 14 | 1224 | 6 | 0 | 11206
0 | 14 | 1224 | 8 | 0 | 11206
46.3 | 14 | 1224 | 9 | 0 | 11206
Благоустройство | 14 | 1093 | 0 | 0 | 11207
48 | 14 | 1000 | 0 | 0 | 11202
ТЕРр68-12-04 | 14 | 1000 | 1 | 0 | 11202
Разборка покрытий и оснований асфальтобетонных с помощью молотков отбойных | 14 | 1000 | 2 | 0 | 11202
100 м3 | 14 | 1000 | 3 | 0 | 11202
0.006 | 14 | 1000 | 4 | 0 | 11202
1628.01 | 14 | 1000 | 6 | 0 | 11202
6107.47 | 14 | 1000 | 7 | 0 | 11202
369.61 | 14 | 1000 | 8 | 0 | 11202
243.35 | 14 | 1000 | 9 | 0 | 11202
41.39 | 14 | 1000 | 10 | 0 | 11202
0 | 14 | 1000 | 18 | 0 | 11202
49 | 14 | 1001 | 0 | 0 | 11202
ТЕРр68-12-02 | 14 | 1001 | 1 | 0 | 11202
Разборка покрытий и оснований щебеночных | 14 | 1001 | 2 | 0 | 11202
100 м3 | 14 | 1001 | 3 | 0 | 11202
0.018 | 14 | 1001 | 4 | 0 | 11202
116.47 | 14 | 1001 | 6 | 0 | 11202
656.84 | 14 | 1001 | 7 | 0 | 11202
49.92 | 14 | 1001 | 8 | 0 | 11202
18.37 | 14 | 1001 | 9 | 0 | 11202
5.59 | 14 | 1001 | 10 | 0 | 11202
0 | 14 | 1001 | 18 | 0 | 11202
50 | 14 | 1004 | 0 | 0 | 11202
ТЕР27-04-001-01 | 14 | 1004 | 1 | 0 | 11202
Устройство подстилающих и выравнивающих слоев оснований из песка | 14 | 1004 | 2 | 0 | 11202
100 м3 материала основания | 14 | 1004 | 3 | 0 | 11202
0.018 | 14 | 1004 | 4 | 0 | 11202
101.55 | 14 | 1004 | 6 | 0 | 11202
2320.64 | 14 | 1004 | 7 | 0 | 11202
133.86 | 14 | 1004 | 8 | 0 | 11202
15.72 | 14 | 1004 | 9 | 0 | 11202
13.88 | 14 | 1004 | 10 | 0 | 11202
15.3 | 14 | 1004 | 18 | 0 | 11202
50.1 | 14 | 1010 | 0 | 0 | 11206
[408-9040] | 14 | 1010 | 1 | 0 | 11206
Песок для строительных работ природный | 14 | 1010 | 2 | 0 | 11206
м3 | 14 | 1010 | 3 | 0 | 11206
110 | 14 | 1010 | 6 | 0 | 11206
0 | 14 | 1010 | 8 | 0 | 11206
83.04 | 14 | 1010 | 9 | 0 | 11206
51 | 14 | 1006 | 0 | 0 | 11202
ТЕР27-04-006-01 | 14 | 1006 | 1 | 0 | 11202
Устройство оснований толщиной 15 см из щебня фракции 40-70 мм (при укатке каменных материалов с пределом прочности на сжатие свыше 68,6 (700) до 98,1 (1000) МПа (кгс/см2)) однослойных | 14 | 1006 | 2 | 0 | 11202
1000 м2 основания | 14 | 1006 | 3 | 0 | 11202
0.012 | 14 | 1006 | 4 | 0 | 11202
243.2 | 14 | 1006 | 6 | 0 | 11202
5302.41 | 14 | 1006 | 7 | 0 | 11202
428.51 | 14 | 1006 | 8 | 0 | 11202
36.96 | 14 | 1006 | 9 | 0 | 11202
41.95 | 14 | 1006 | 10 | 0 | 11202
91.8 | 14 | 1006 | 18 | 0 | 11202
51.1 | 14 | 1011 | 0 | 0 | 11206
[408-0014] | 14 | 1011 | 1 | 0 | 11206
Щебень из природного камня для строительных работ марка 800, фракция 10-20 мм | 14 | 1011 | 2 | 0 | 11206
м3 | 14 | 1011 | 3 | 0 | 11206
15 | 14 | 1011 | 6 | 0 | 11206
0 | 14 | 1011 | 8 | 0 | 11206
180.32 | 14 | 1011 | 9 | 0 | 11206
51.2 | 14 | 1012 | 0 | 0 | 11206
[408-0016] | 14 | 1012 | 1 | 0 | 11206
Щебень из природного камня для строительных работ марка 800, фракция 40-70 мм | 14 | 1012 | 2 | 0 | 11206
м3 | 14 | 1012 | 3 | 0 | 11206
189 | 14 | 1012 | 6 | 0 | 11206
0 | 14 | 1012 | 8 | 0 | 11206
180.18 | 14 | 1012 | 9 | 0 | 11206
52 | 14 | 1007 | 0 | 0 | 11202
ТЕР27-06-020-01 | 14 | 1007 | 1 | 0 | 11202
Устройство покрытия толщиной 4 см из горячих асфальтобетонных смесей плотных мелкозернистых типа АБВ, плотность каменных материалов 2,5-2,9 т/м3 | 14 | 1007 | 2 | 0 | 11202
1000 м2 покрытия | 14 | 1007 | 3 | 0 | 11202
0.012 | 14 | 1007 | 4 | 0 | 11202
296.83 | 14 | 1007 | 6 | 0 | 11202
2809.32 | 14 | 1007 | 7 | 0 | 11202
201.78 | 14 | 1007 | 8 | 0 | 11202
38.3 | 14 | 1007 | 9 | 0 | 11202
19.12 | 14 | 1007 | 10 | 0 | 11202
226.62 | 14 | 1007 | 18 | 0 | 11202
52.1 | 14 | 1013 | 0 | 0 | 11206
[410-9010] | 14 | 1013 | 1 | 0 | 11206
Смесь асфальтобетонная | 14 | 1013 | 2 | 0 | 11206
Т | 14 | 1013 | 3 | 0 | 11206
96.6 | 14 | 1013 | 6 | 0 | 11206
0 | 14 | 1013 | 8 | 0 | 11206
453.46 | 14 | 1013 | 9 | 0 | 11206
53 | 14 | 1008 | 0 | 0 | 11202
ТЕР27-06-021-01 | 14 | 1008 | 1 | 0 | 11202
При изменении толщины покрытия на 0,5 см добавлять или исключать к норме 27-06-020-1 | 14 | 1008 | 2 | 0 | 11202
1000 м2 покрытия | 14 | 1008 | 3 | 0 | 11202
0.024 | 14 | 1008 | 4 | 0 | 11202
0.7 | 14 | 1008 | 6 | 0 | 11202
3.1 | 14 | 1008 | 7 | 0 | 11202
0 | 14 | 1008 | 8 | 0 | 11202
0.09 | 14 | 1008 | 9 | 0 | 11202
0 | 14 | 1008 | 10 | 0 | 11202
3.01 | 14 | 1008 | 18 | 0 | 11202
53.1 | 14 | 1014 | 0 | 0 | 11206
[410-9010] | 14 | 1014 | 1 | 0 | 11206
Смесь асфальтобетонная | 14 | 1014 | 2 | 0 | 11206
Т | 14 | 1014 | 3 | 0 | 11206
12.1 | 14 | 1014 | 6 | 0 | 11206
0 | 14 | 1014 | 8 | 0 | 11206
453.46 | 14 | 1014 | 9 | 0 | 11206
54 | 14 | 1240 | 0 | 0 | 11202
ТЕРр68-2-02 | 14 | 1240 | 1 | 0 | 11202
Формовочная обрезка деревьев высотой более 5 м | 14 | 1240 | 2 | 0 | 11202
1 дерево | 14 | 1240 | 3 | 0 | 11202
2 | 14 | 1240 | 4 | 0 | 11202
14.1 | 14 | 1240 | 6 | 0 | 11202
243.73 | 14 | 1240 | 7 | 0 | 11202
16.61 | 14 | 1240 | 8 | 0 | 11202
2.07 | 14 | 1240 | 9 | 0 | 11202
1.86 | 14 | 1240 | 10 | 0 | 11202
0 | 14 | 1240 | 18 | 0 | 11202
55 | 14 | 1241 | 0 | 0 | 11202
ТЕРр68-3-05 | 14 | 1241 | 1 | 0 | 11202
Валка деревьев в городских условиях дуб, бук, граб, клен, ясень диаметром до 300 мм | 14 | 1241 | 2 | 0 | 11202
1 складочный м3 кряжей | 14 | 1241 | 3 | 0 | 11202
2.4 | 14 | 1241 | 4 | 0 | 11202
25.92 | 14 | 1241 | 6 | 0 | 11202
19.65 | 14 | 1241 | 7 | 0 | 11202
0 | 14 | 1241 | 8 | 0 | 11202
3.84 | 14 | 1241 | 9 | 0 | 11202
0 | 14 | 1241 | 10 | 0 | 11202
0 | 14 | 1241 | 18 | 0 | 11202
56 | 14 | 1243 | 0 | 0 | 11221
ССЦ2007 | 14 | 1243 | 1 | 0 | 11221
погрузка и перевозка ветвей спиленных на а/самосвалах на расстояние 15 км | 14 | 1243 | 2 | 0 | 11221
т | 14 | 1243 | 3 | 0 | 11221
1.69 | 14 | 1243 | 4 | 0 | 11221
44.814 | 14 | 1243 | 5 | 0 | 11221
0 | 14 | 1243 | 6 | 0 | 11221
0 | 14 | 1243 | 8 | 0 | 11221
0 | 14 | 1243 | 9 | 0 | 11221
57 | 14 | 1323 | 0 | 0 | 11221
ССЦ02.2007Табл.0-0 | 14 | 1323 | 1 | 0 | 11221
Перевозка строительного мусора на 30 км | 14 | 1323 | 2 | 0 | 11221
т | 14 | 1323 | 3 | 0 | 11221
5.316 | 14 | 1323 | 4 | 0 | 11221
49.325 | 14 | 1323 | 5 | 0 | 11221
0 | 14 | 1323 | 6 | 0 | 11221
0 | 14 | 1323 | 8 | 0 | 11221
0 | 14 | 1323 | 9 | 0 | 11221
ИТОГО: | 14 | 1162 | 0 | 0 | 11203
Наименование и значение множителей | 14 | 1107 | 0 | 0 | 100
Значение | 14 | 1107 | 1 | 0 | 100
Прямые | 14 | 1107 | 3 | 0 | 100
Зарплата | 14 | 1108 | 0 | 0 | 102
7.06 | 14 | 1108 | 1 | 0 | 102
Машины и механизмы | 14 | 1109 | 0 | 0 | 102
3.23 | 14 | 1109 | 1 | 0 | 102
Материалы | 14 | 1110 | 0 | 0 | 102
4.19 | 14 | 1110 | 1 | 0 | 102
Итого по перевозке (10346*3.23) | 14 | 1320 | 0 | 0 | 101
33417.58 | 14 | 1320 | 3 | 0 | 101
Накладные расходы (1-Земляные работы механизированным способом) | 14 | 1113 | 0 | 0 | 102
0.893 | 14 | 1113 | 1 | 0 | 102
Сметная прибыль (1-Земляные работы механизированным способом) | 14 | 1114 | 0 | 0 | 102
0.5 | 14 | 1114 | 1 | 0 | 102
Накладные расходы (2-Земляные работы вручную) | 14 | 1115 | 0 | 0 | 102
0.752 | 14 | 1115 | 1 | 0 | 102
Сметная прибыль (2-Земляные работы вручную) | 14 | 1116 | 0 | 0 | 102
0.45 | 14 | 1116 | 1 | 0 | 102
Накладные расходы (3-Бетонные и ж/б монолитные конструкции в промышленном строительстве) | 14 | 1285 | 0 | 0 | 102
0.987 | 14 | 1285 | 1 | 0 | 102
Сметная прибыль (3-Бетонные и ж/б монолитные конструкции в промышленном строительстве) | 14 | 1286 | 0 | 0 | 102
0.65 | 14 | 1286 | 1 | 0 | 102
Накладные расходы (5-Бетонные и ж/б сборные конструкции в промышленном строительстве) | 14 | 1117 | 0 | 0 | 102
1.222 | 14 | 1117 | 1 | 0 | 102
Сметная прибыль (5-Бетонные и ж/б сборные конструкции в промышленном строительстве) | 14 | 1118 | 0 | 0 | 102
0.85 | 14 | 1118 | 1 | 0 | 102
Накладные расходы (7-Конструкции из кирпича и блоков ) | 14 | 1119 | 0 | 0 | 102
1.147 | 14 | 1119 | 1 | 0 | 102
Сметная прибыль (7-Конструкции из кирпича и блоков ) | 14 | 1120 | 0 | 0 | 102
0.8 | 14 | 1120 | 1 | 0 | 102
Накладные расходы (8-Металлические конструкции) | 14 | 1121 | 0 | 0 | 102
0.846 | 14 | 1121 | 1 | 0 | 102
Сметная прибыль (8-Металлические конструкции) | 14 | 1122 | 0 | 0 | 102
0.85 | 14 | 1122 | 1 | 0 | 102
Накладные расходы (12-Защита строительных конструкций и оборудования от коррозии) | 14 | 1123 | 0 | 0 | 102
0.846 | 14 | 1123 | 1 | 0 | 102
Сметная прибыль (12-Защита строительных конструкций и оборудования от коррозии) | 14 | 1124 | 0 | 0 | 102
0.7 | 14 | 1124 | 1 | 0 | 102
Накладные расходы (13-Отделочные работы) | 14 | 1270 | 0 | 0 | 102
0.987 | 14 | 1270 | 1 | 0 | 102
Сметная прибыль | 14 | 1127 | 0 | 0 | 102
1 | 14 | 1127 | 1 | 0 | 102
Сметная прибыль (16-Наружные сети водопровода, канализации, теплоснабжения, газопровода) | 14 | 1128 | 0 | 0 | 102
0.89 | 14 | 1128 | 1 | 0 | 102
Накладные расходы (18-Теплоизоляционные работы) | 14 | 1129 | 0 | 0 | 102
0.94 | 14 | 1129 | 1 | 0 | 102
Сметная прибыль (18-Теплоизоляционные работы) | 14 | 1130 | 0 | 0 | 102
0.7 | 14 | 1130 | 1 | 0 | 102
Накладные расходы (19-Автомобильные дороги) | 14 | 1131 | 0 | 0 | 102
1.335 | 14 | 1131 | 1 | 0 | 102
Сметная прибыль (19-Автомобильные дороги) | 14 | 1132 | 0 | 0 | 102
0.95 | 14 | 1132 | 1 | 0 | 102
Накладные расходы (29-Монтаж оборудования) | 14 | 1135 | 0 | 0 | 102
0.752 | 14 | 1135 | 1 | 0 | 102
Сметная прибыль (29-Монтаж оборудования) | 14 | 1136 | 0 | 0 | 102
0.6 | 14 | 1136 | 1 | 0 | 102
Накладные расходы (33-Работы по реконструкции зданий и сооружений) | 14 | 1137 | 0 | 0 | 102
1.034 | 14 | 1137 | 1 | 0 | 102
Сметная прибыль (33-Работы по реконструкции зданий и сооружений) | 14 | 1138 | 0 | 0 | 102
0.7 | 14 | 1138 | 1 | 0 | 102
Накладные расходы (51-Наружные инженерные сети: разборка, очистка) | 14 | 1139 | 0 | 0 | 102
0.697 | 14 | 1139 | 1 | 0 | 102
Сметная прибыль (51-Наружные инженерные сети: разборка, очистка) | 14 | 1140 | 0 | 0 | 102
0.5 | 14 | 1140 | 1 | 0 | 102
Накладные расходы (52-Наружные инженерные сети: замена труб) | 14 | 1166 | 0 | 0 | 102
1.015 | 14 | 1166 | 1 | 0 | 102
Сметная прибыль (52-Наружные инженерные сети: замена труб) | 14 | 1167 | 0 | 0 | 102
0.68 | 14 | 1167 | 1 | 0 | 102
Накладные расходы (54-Благоустройство) | 14 | 1141 | 0 | 0 | 102
0.978 | 14 | 1141 | 1 | 0 | 102
Сметная прибыль (54-Благоустройство) | 14 | 1142 | 0 | 0 | 102
0.6 | 14 | 1142 | 1 | 0 | 102
Накладные расходы (57-Земляные работы, выполняемые по другим видам работ (подготовительным, сопутствующим, укрепительным)) | 14 | 1151 | 0 | 0 | 102
0.752 | 14 | 1151 | 1 | 0 | 102
Сметная прибыль (57-Земляные работы, выполняемые по другим видам работ (подготовительным, сопутствующим, укрепительным)) | 14 | 1152 | 0 | 0 | 102
0.45 | 14 | 1152 | 1 | 0 | 102
Итого | 14 | 1143 | 0 | 0 | 103
0 | 14 | 1143 | 1 | 0 | 103
Зимнее удорожание | 14 | 1144 | 0 | 0 | 102
1.82% | 14 | 1144 | 1 | 0 | 102
Итого | 14 | 1145 | 0 | 0 | 103
0 | 14 | 1145 | 1 | 0 | 103
Непредвиденные расходы | 14 | 1146 | 0 | 0 | 102
2% | 14 | 1146 | 1 | 0 | 102
Итого | 14 | 1147 | 0 | 0 | 103
0 | 14 | 1147 | 1 | 0 | 103
НДС | 14 | 1148 | 0 | 0 | 102
18% | 14 | 1148 | 1 | 0 | 102
Итого | 14 | 1149 | 0 | 0 | 103
0 | 14 | 1149 | 1 | 0 | 103
СОСТАВИЛ | 14 | 15 | 0 | 0 | 2000
0 | 14 | 15 | 1 | 0 | 2000
Галкина Г.А. | 14 | 15 | 2 | 0 | 2000
ПРОВЕРИЛ | 14 | 15 | 3 | 0 | 2000
0 | 14 | 15 | 4 | 0 | 2000
Шишкина Т.Р. | 14 | 15 | 5 | 0 | 2000