## Локальная смета 1(копия)
Утверждаю
Главный инженер МП "Ивгортеплоэнерго"
Наименование стройки -Капитальный ремонт тепловых сетей по ул. Станко 24/12 до 16/1 от ТК № В 24.44 до ввода | [10 empty] | _______________________ Н.В.Малахов
Ф=108 мм Дл. канала =73.5 м Дл. труб= 83 м Ф=89мм Дл. канала =75.5м Дл. труб = 78 м
ЛОКАЛЬНАЯ СМЕТА № 1
на капитальный ремонт тепловых сетей по ул ул. Станко, д. 24/12-16/1
Основание | [8 empty] | Сметная стоимость - | [5 empty] | 1184.724 тыс.руб
Чертежи № | [8 empty] | Нормативная трудоемкость - | [5 empty] | 1995.64 чел-ч
[9 empty] | Сметная заработная плата - | [5 empty] | 106.733 тыс.руб
Составлена в ценах Декабря 2007 г.
№ п/п | Шифр и номер позиции норматива | Наименование работ и затрат | Количество | Стоимость на единицу, руб |  |  |  | Общая стоимость, руб. | [9 empty] | Затраты труда рабочих, чел.-ч. не занят. обсл. машин
|  |  |  | Всего | Экспл. машин |  | Материалы | Всего |  | Основной зарплаты |  |  |  | Экспл. машин |  | Материалы |  | обслуживающ. машины
ед. изм.
|  |  |  | Основной зарплаты | В т.ч. зарплаты | [8 empty] | В т.ч. зарплаты |  |  |  | На един. | Всего
№1 <Нет раздела>
1 | 2 | 3 | 4 | 5 | 6 |  | 7 | 8 |  | 9 |  |  |  | 10 |  | 11 |  | 12 | 13
Земляные работы
1 | ТЕР01-01-013-14 | Разработка грунта с погрузкой на автомобили-самосвалы экскаваторами с ковшом вместимостью 0,5 (0,5-0,63) м3, группа грунтов 2 | 0.4203 | 8013.7776 | 5482.85 |  | 6.94 | 3368 |  | 53 |  |  |  | 3313 |  | 3 |  | 15.08 | 8.38
| (1) | ЗП=94.7*1.15*1.15; ЭММ=5482.85*1.15*1.25; ЗПм=458.17*1.15*1.25; ТЗТ=15.08*1.15*1.15; ТЗТм=43.62*1.15*1.25 | 1000 м3 грунта | 94.7 | 458.17 | [8 empty] | 277 |  |  |  | 43.62 | 26.35
2 | ТЕР01-01-033-05 | Засыпка траншей и котлованов с перемещением грунта до 5 м бульдозерами мощностью 79 (108) кВт (л.с.), 2 группа грунтов | 0.434 | 694.8587 | 483.38 |  | 0 | 302 |  | 0 |  |  |  | 302 |  | 0 |  | 0 | 0
| (1) | ЗП=0*1.15*1.15; ЭММ=483.38*1.15*1.25; ЗПм=46.11*1.15*1.25; ТЗТ=0*1.15*1.15; ТЗТм=4.18*1.15*1.25 | 1000 м3 грунта | 0 | 46.11 | [8 empty] | 29 |  |  |  | 4.18 | 2.61
3 | ТЕР01-01-033-11 | При перемещении грунта на каждые последующие 5 м добавлять к норме 01-01-033-5 | 0.434 | 307.5244 | 213.93 |  | 0 | 133 |  | 0 |  |  |  | 133 |  | 0 |  | 0 | 0
| (1) | ЗП=0*1.15*1.15; ЭММ=213.93*1.15*1.25; ЗПм=20.41*1.15*1.25; ТЗТ=0*1.15*1.15; ТЗТм=1.85*1.15*1.25 | 1000 м3 грунта | 0 | 20.41 | [8 empty] | 13 |  |  |  | 1.85 | 1.15
4 | ТЕР01-02-027-02 | Планировка площадей механизированным способом, группа грунтов 2 | 0.555 | 207.0575 | 144.04 |  | 0 | 115 |  | 0 |  |  |  | 115 |  | 0 |  | 0 | 0
| (57) | ЗП=0*1.15*1.15; ЭММ=144.04*1.15*1.25; ЗПм=11.84*1.15*1.25; ТЗТ=0*1.15*1.15; ТЗТм=1.1*1.15*1.25 | 1000 м2 спланированной площади | 0 | 11.84 | [8 empty] | 9 |  |  |  | 1.1 | 0.88
5 | ССЦ06.2005 Табл.0-0 | Вывоз грунта на 5км | 756.54 | 11.35 | 0 |  | 0 | 8587 |  | 0 |  |  |  | 0 |  | 0
т
6 | ТЕР01-01-013-13 | Разработка грунта с погрузкой на автомобили-самосвалы экскаваторами с ковшом вместимостью 0,5 (0,5-0,63) м3, группа грунтов 1 | 0.4203 | 6563.3161 | 4491.1 |  | 5.21 | 2759 |  | 43 |  |  |  | 2713 |  | 2 |  | 12.3 | 6.84
| (1) | ЗП=77.24*1.15*1.15; ЭММ=4491.1*1.15*1.25; ЗПм=375.29*1.15*1.25; ТЗТ=12.3*1.15*1.15; ТЗТм=35.73*1.15*1.25 | 1000 м3 грунта | 77.24 | 375.29 | [8 empty] | 227 |  |  |  | 35.73 | 21.59
7 | ССЦ06.2005 Табл.0-0 | Ввоз грунта на 5 км | 756.54 | 11.35 | 0 |  | 0 | 8587 |  | 0 |  |  |  | 0 |  | 0
т
8 | ТЕР01-02-057-02 | Разработка грунта вручную в траншеях глубиной до 2 м без креплений с откосами, группа грунтов 2 | 0.237 | 1279.0162 | 0 |  | 0 | 303 |  | 303 |  |  |  | 0 |  | 0 |  | 154 | 48.27
| (2) | ЗП=967.12*1.15*1.15; ЭММ=0*1.15*1.25; ЗПм=0*1.15*1.25; ТЗТ=154*1.15*1.15; ТЗТм=0*1.15*1.25 | 100 м3 грунта | 967.12 | 0 | [8 empty] | 0 |  |  |  | 0 | 0
9 | ТЕР01-02-057-02 | Разработка грунта вручную в траншеях глубиной до 2 м без креплений с откосами, группа грунтов 2 при пересечении с коммуникациями | 0.092 | 1470.8686 | 0 |  | 0 | 135 |  | 135 |  |  |  | 0 |  | 0 |  | 154 | 21.55
| (2) сб.01 п.3.189 | ЗП=967.12*1.15*1.15*1.15; ЭММ=0*1.15*1.25; ЗПм=0*1.15*1.25; ТЗТ=154*1.15*1.15*1.15; ТЗТм=0*1.15*1.25 | 100 м3 грунта | 967.12 | 0 | [8 empty] | 0 |  |  |  | 0 | 0
10 | ТЕР01-02-057-02 | Добор грунта вручную после работы экскаватора, группа грунтов 2 | 0.137 | 1534.8194 | 0 |  | 0 | 210 |  | 210 |  |  |  | 0 |  | 0 |  | 154 | 33.48
| (2) сб.01 п.3.187 | ЗП=967.12*1.15*1.2*1.15; ЭММ=0*1.15*1.25; ЗПм=0*1.15*1.25; ТЗТ=154*1.15*1.2*1.15; ТЗТм=0*1.15*1.25 | 100 м3 грунта | 967.12 | 0 | [8 empty] | 0 |  |  |  | 0 | 0
11 | ТЕРр66-12-05 | Очистка непроходных каналов от мокрого ила и грязи при снятых трубах, глубина очистки до 2 м | 24.062 | 30.9465 | 0 |  | 0 | 745 |  | 745 |  |  |  | 0 |  | 0 |  | 4.32 | 119.54
| (51) | V=(0.2*1*73.5)+0.2*0.62*75.5; ЗП=26.91*1.15; ЭММ=0*1.15; ЗПм=0*1.15; ТЗТ=4.32*1.15; ТЗТм=0*1.15 | 1 м3 ила, грязи | 26.91 | 0 | [8 empty] | 0 |  |  |  | 0 | 0
12 | ТЕР01-02-061-02 | Засыпка вручную траншей, пазух котлованов и ям, группа грунтов 2 | 0.329 | 775.1437 | 0 |  | 0 | 255 |  | 255 |  |  |  | 0 |  | 0 |  | 97.2 | 42.29
| (2) | ЗП=586.12*1.15*1.15; ЭММ=0*1.15*1.25; ЗПм=0*1.15*1.25; ТЗТ=97.2*1.15*1.15; ТЗТм=0*1.15*1.25 | 100 м3 грунта | 586.12 | 0 | [8 empty] | 0 |  |  |  | 0 | 0
Ремонт канала и камер
13 | ТЕР07-06-002-07 | Демонтаж плит перекрытий каналов площадью до 5 м2 | 0.99 | 6630.2928 | 6299.65 |  | 305.78 | 6564 |  | 826 |  |  |  | 5738 |  | 0 |  | 119.84 | 109.15
| (5) | ЗП=907.19*1.15*0.8; ЭММ=6299.65*1.15*0.8; ЗПм=602.41*1.15*0.8; Мат=305.78*0; ТЗТ=119.84*1.15*0.8; ТЗТм=58.26*1.15*0.8 | 100 шт. сборных конструкций | 907.19 | 602.41 | [8 empty] | 549 |  |  |  | 58.26 | 53.06
14 | ТЕР07-06-002-07 | Устройство плит перекрытий каналов площадью до 5 м2 | 0.99 | 10561.2856 | 6299.65 |  | 305.78 | 10456 |  | 1188 |  |  |  | 8965 |  | 303 |  | 119.84 | 156.9
| (5) | ЗП=907.19*1.15*1.15; ЭММ=6299.65*1.15*1.25; ЗПм=602.41*1.15*1.25; ТЗТ=119.84*1.15*1.15; ТЗТм=58.26*1.15*1.25 | 100 шт. сборных конструкций | 907.19 | 602.41 | [8 empty] | 857 |  |  |  | 58.26 | 82.91
14.1 | [440-9001] | Плиты П8-8с | 69 |  | 69.697 |  | 370.43 | [8 empty] | 25560
шт.
15 | ТЕРр66-4-01 | Смена железобетонных подушек на дне каналов под трубопроводы | 88 | 21.028 | 8.84 |  | 6.4 | 1850 |  | 393 |  |  |  | 895 |  | 563 |  | 0.6 | 60.72
| (52) | ЗП=3.88*1.15; ЭММ=8.84*1.15; ЗПм=0.71*1.15; ТЗТ=0.6*1.15; ТЗТм=0.08*1.15 | 1 шт. | 3.88 | 0.71 | [8 empty] | 72 |  |  |  | 0.08 | 8.1
15.1 | [440-9206] | Опорная подушка ОП-2 | 88 |  | 1 |  | 81.65 | [8 empty] | 7185
шт
16 | ТЕР08-01-003-02 | Гидроизоляция стен, фундаментов горизонтальная оклеечная в 1 слой | 0.4768 | 2823.1405 | 106.51 |  | 2540.11 | 1346 |  | 62 |  |  |  | 73 |  | 1211 |  | 14.3 | 9.02
| (7) | V=0.4*1.2*149/1.5/100; ЗП=98.24*1.15*1.15; ЭММ=106.51*1.15*1.25; ЗПм=0*1.15*1.25; ТЗТ=14.3*1.15*1.15; ТЗТм=0.55*1.15*1.25 | 100 м2 изолируемой поверхности | 98.24 | 0 | [8 empty] | 0 |  |  |  | 0.55 | 0.38
Устройство неподвижной опоры, 108мм
17 | ТЕР46-04-001-02 | Разборка фундаментов бетонных | 0.33 | 465.3935 | 336.31 |  | 0 | 154 |  | 26 |  |  |  | 128 |  | 0 |  | 9.59 | 3.64
| (33) | ЗП=68.38*1.15; ЭММ=336.31*1.15; ЗПм=21.9*1.15; ТЗТ=9.59*1.15; ТЗТм=2.84*1.15 | 1 м3 | 68.38 | 21.9 | [8 empty] | 8 |  |  |  | 2.84 | 1.08
18 | ТЕР07-06-002-03 | Устройство неподвижных щитовых опор из монолитного железобетона | 0.0033 | 143307.9955 | 2749.94 |  | 130827.49 | 473 |  | 28 |  |  |  | 13 |  | 432 |  | 871.35 | 3.8
| (5) | V=0.0033*д; ЗП=6447.99*1.15*1.15; ЭММ=2749.94*1.15*1.25; ЗПм=110.22*1.15*1.25; ТЗТ=871.35*1.15*1.15; ТЗТм=12.79*1.15*1.25 | 100 м3 | 6447.99 | 110.22 | [8 empty] | 1 |  |  |  | 12.79 | 0.06
18.1 | [440-9006] | Конструкции сборные железобетонные | 0.033 |  | 10 |  | 711.93 | [8 empty] | 23
м3
19 | ТЕР09-03-039-01 | Демонтаж опорных конструкций для крепления трубопроводов внутри зданий и сооружений, массой до 0,1 т | 0.03484 | 757.4325 | 354.5 |  | 231.43 | 26 |  | 16 |  |  |  | 10 |  | 0 |  | 80.22 | 2.25
| (8) | V=0.03484*д; ЗП=586.41*1.15*0.7; ЭММ=354.5*1.15*0.7; ЗПм=1.14*1.15*0.7; Мат=231.43*0; ТЗТ=80.22*1.15*0.7; ТЗТм=0.27*1.15*0.7 | 1 т конструкций | 586.41 | 1.14 | [8 empty] | 0 |  |  |  | 0.27 | 0.01
устройство неподвижной опоры, 89мм
20 | ТЕР46-04-001-02 | Разборка фундаментов бетонных | 0.3 | 465.3935 | 336.31 |  | 0 | 140 |  | 24 |  |  |  | 116 |  | 0 |  | 9.59 | 3.31
| (33) | ЗП=68.38*1.15; ЭММ=336.31*1.15; ЗПм=21.9*1.15; ТЗТ=9.59*1.15; ТЗТм=2.84*1.15 | 1 м3 | 68.38 | 21.9 | [8 empty] | 8 |  |  |  | 2.84 | 0.98
21 | ТЕР07-06-002-03 | Устройство неподвижных щитовых опор из монолитного железобетона | 0.003 | 143307.9955 | 2749.94 |  | 130827.49 | 430 |  | 26 |  |  |  | 12 |  | 392 |  | 871.35 | 3.46
| (5) | V=0.003*д; ЗП=6447.99*1.15*1.15; ЭММ=2749.94*1.15*1.25; ЗПм=110.22*1.15*1.25; ТЗТ=871.35*1.15*1.15; ТЗТм=12.79*1.15*1.25 | 100 м3 | 6447.99 | 110.22 | [8 empty] | 0 |  |  |  | 12.79 | 0.06
21.1 | [440-9006] | Конструкции сборные железобетонные | 0.03 |  | 10 |  | 711.93 | [8 empty] | 21
м3
22 | ТЕР09-03-039-01 | Демонтаж опорных конструкций для крепления трубопроводов внутри зданий и сооружений, массой до 0,1 т | 0.01069 | 757.4325 | 354.5 |  | 231.43 | 8 |  | 5 |  |  |  | 3 |  | 0 |  | 80.22 | 0.69
| (8) | V=0.01069*д; ЗП=586.41*1.15*0.7; ЭММ=354.5*1.15*0.7; ЗПм=1.14*1.15*0.7; Мат=231.43*0; ТЗТ=80.22*1.15*0.7; ТЗТм=0.27*1.15*0.7 | 1 т конструкций | 586.41 | 1.14 | [8 empty] | 0 |  |  |  | 0.27 | 0
23 | ТЕРр66-3-01 | Разборка кирпичной кладки камер, каналов, компенсаторных ниш, углов поворота вручную без очистки кирпича | 4.47 | 46.506 | 0 |  | 0 | 208 |  | 208 |  |  |  | 0 |  | 0 |  | 6.44 | 33.1
| (51) | ЗП=40.44*1.15; ЭММ=0*1.15; ЗПм=0*1.15; ТЗТ=6.44*1.15; ТЗТм=0*1.15 | 1 м3 кладки | 40.44 | 0 | [8 empty] | 0 |  |  |  | 0 | 0
24 | ТЕР08-02-001-09 | Кладка стен приямков и каналов | 9.42 | 278.1649 | 47.15 |  | 147.74 | 2620 |  | 590 |  |  |  | 638 |  | 1392 |  | 7.08 | 88.2
| (7) | ЗП=47.37*1.15*1.15; ЭММ=47.15*1.15*1.25; ЗПм=3.72*1.15*1.25; ТЗТ=7.08*1.15*1.15; ТЗТм=0.36*1.15*1.25 | 1 м3 кладки | 47.37 | 3.72 | [8 empty] | 50 |  |  |  | 0.36 | 4.87
24.1 | [404-9032] | Кирпич керамический, силикатный или пустотелый | 3.768 |  | 0.4 |  | 2625.3 | [8 empty] | 9892
1000 шт.
25 | ТЕР06-01-001-01 | Устройство бетонной подготовки | 0.0298 | 68685.0446 | 1395.61 |  | 65324.84 | 2047 |  | 40 |  |  |  | 60 |  | 1947 |  | 163.03 | 6.43
| (3) | V=(0.1*149*1*20%)/100; ЗП=1023.83*1.15*1.15; ЭММ=1395.61*1.15*1.25; ЗПм=107.33*1.15*1.25; ТЗТ=163.03*1.15*1.15; ТЗТм=10.51*1.15*1.25 | 100 м3 бетона, бутобетона и железобетона в деле | 1023.83 | 107.33 | [8 empty] | 5 |  |  |  | 10.51 | 0.45
26 | ТЕР23-04-011-01 | Установка люка | 1 | 22.3712 | 6.72 |  | 0.65 | 22 |  | 12 |  |  |  | 10 |  | 1 |  | 1.31 | 1.73
| (16) | ЗП=9.12*1.15*1.15; ЭММ=6.72*1.15*1.25; ЗПм=0*1.15*1.25; ТЗТ=1.31*1.15*1.15; ТЗТм=0.07*1.15*1.25 | 1 шт. | 9.12 | 0 | [8 empty] | 0 |  |  |  | 0.07 | 0.1
26.1 | [103-9200] | Люки ж/бетонные | 1 |  | 1 |  | 552.57 | [8 empty] | 553
ШТ
Замена трубопровода и арматуры
27 | ТЕРр66-24-02 | Разборка тепловой изоляции из ваты минеральной | 2.0091 | 146.947 | 0 |  | 0 | 295 |  | 295 |  |  |  | 0 |  | 0 |  | 19.1 | 44.13
| (51) | V=((0.653*166)+(0.593*156))/100; ЗП=127.78*1.15; ЭММ=0*1.15; ЗПм=0*1.15; ТЗТ=19.1*1.15; ТЗТм=0*1.15 | 100 м2 | 127.78 | 0 | [8 empty] | 0 |  |  |  | 0 | 0
28 | ТЕРр66-16-18 | Демонтаж трубопроводов в непроходных каналах с повышенной влажностью краном, диаметром труб до 100 мм | 1.66 | 639.5015 | 303.87 |  | 12.74 | 1062 |  | 460 |  |  |  | 580 |  | 21 |  | 35.1 | 67.01
| (52) | ЗП=241.14*1.15; ЭММ=303.87*1.15; ЗПм=21.97*1.15; ТЗТ=35.1*1.15; ТЗТм=2.46*1.15 | 100 м трубопроводов | 241.14 | 21.97 | [8 empty] | 42 |  |  |  | 2.46 | 4.7
29 | ТЕРр66-16-17 | Демонтаж трубопроводов в непроходных каналах с повышенной влажностью краном, диаметром труб до 80 мм | 1.56 | 627.002 | 303.87 |  | 10.51 | 978 |  | 417 |  |  |  | 545 |  | 16 |  | 33.8 | 60.64
| (52) | ЗП=232.21*1.15; ЭММ=303.87*1.15; ЗПм=21.97*1.15; ТЗТ=33.8*1.15; ТЗТм=2.46*1.15 | 100 м трубопроводов | 232.21 | 21.97 | [8 empty] | 39 |  |  |  | 2.46 | 4.41
30 | ТЕРр66-16-16 | Демонтаж трубопроводов в непроходных каналах с повышенной влажностью краном, диаметром труб до 50 мм | 0.11 | 568.263 | 263.57 |  | 6.81 | 63 |  | 28 |  |  |  | 33 |  | 1 |  | 32.7 | 4.14
| (52) | ЗП=224.65*1.15; ЭММ=263.57*1.15; ЗПм=19.11*1.15; ТЗТ=32.7*1.15; ТЗТм=2.14*1.15 | 100 м трубопроводов | 224.65 | 19.11 | [8 empty] | 2 |  |  |  | 2.14 | 0.27
31 | ТЕРр66-16-17 | Демонтаж трубопроводов в непроходных каналах с повышенной влажностью краном, диаметром труб 76 мм | 0.03 | 627.002 | 303.87 |  | 10.51 | 19 |  | 8 |  |  |  | 10 |  | 0 |  | 33.8 | 1.17
| (52) | ЗП=232.21*1.15; ЭММ=303.87*1.15; ЗПм=21.97*1.15; ТЗТ=33.8*1.15; ТЗТм=2.46*1.15 | 100 м трубопроводов | 232.21 | 21.97 | [8 empty] | 1 |  |  |  | 2.46 | 0.08
32 | ТЕРр65-17-01 | Установка заглушек диаметром трубопроводов до 100 мм | 0.08 | 3122.904 | 9.6 |  | 2193.52 | 250 |  | 73 |  |  |  | 1 |  | 175 |  | 112 | 10.3
| (52) | ЗП=798.56*1.15; ЭММ=9.6*1.15; ЗПм=0.89*1.15; ТЗТ=112*1.15; ТЗТм=0.1*1.15 | 100 заглушек | 798.56 | 0.89 | [8 empty] | 0 |  |  |  | 0.1 | 0.01
33 | ТЕРр66-26-02 | Демонтаж задвижек диаметром 100 мм | 2 | 20.1595 | 9.6 |  | 0 | 40 |  | 18 |  |  |  | 22 |  | 0 |  | 1.14 | 2.62
| (51) | ЗП=7.93*1.15; ЭММ=9.6*1.15; ЗПм=0.89*1.15; ТЗТ=1.14*1.15; ТЗТм=0.1*1.15 | 1 задвижка | 7.93 | 0.89 | [8 empty] | 2 |  |  |  | 0.1 | 0.23
34 | ТЕРр66-26-02 | Демонтаж задвижек диаметром 80 мм | 2 | 20.1595 | 9.6 |  | 0 | 40 |  | 18 |  |  |  | 22 |  | 0 |  | 1.14 | 2.62
| (51) | ЗП=7.93*1.15; ЭММ=9.6*1.15; ЗПм=0.89*1.15; ТЗТ=1.14*1.15; ТЗТм=0.1*1.15 | 1 задвижка | 7.93 | 0.89 | [8 empty] | 2 |  |  |  | 0.1 | 0.23
35 | ТЕРр66-26-02 | Демонтаж задвижек диаметром 65 мм | 2 | 20.1595 | 9.6 |  | 0 | 40 |  | 18 |  |  |  | 22 |  | 0 |  | 1.14 | 2.62
| (51) | ЗП=7.93*1.15; ЭММ=9.6*1.15; ЗПм=0.89*1.15; ТЗТ=1.14*1.15; ТЗТм=0.1*1.15 | 1 задвижка | 7.93 | 0.89 | [8 empty] | 2 |  |  |  | 0.1 | 0.23
36 | ТЕРр66-26-01 | Демонтаж задвижек диаметром до 50 мм | 12 | 15.9275 | 9.6 |  | 0 | 191 |  | 59 |  |  |  | 132 |  | 0 |  | 0.61 | 8.42
| (51) | ЗП=4.25*1.15; ЭММ=9.6*1.15; ЗПм=0.89*1.15; ТЗТ=0.61*1.15; ТЗТм=0.1*1.15 | 1 задвижка | 4.25 | 0.89 | [8 empty] | 12 |  |  |  | 0.1 | 1.38
37 | ТЕР24-01-032-01 | Установка крана шарового диаметром 50 мм | 2 | 141.6124 | 82.69 |  | 2.67 | 283 |  | 40 |  |  |  | 238 |  | 5 |  | 1.9 | 5.03
| (16) | ЗП=15.18*1.15*1.15; ЭММ=82.69*1.15*1.25; ЗПм=5*1.15*1.25; ТЗТ=1.9*1.15*1.15; ТЗТм=0.49*1.15*1.25 | 2 комплекта | 15.18 | 5 | [8 empty] | 14 |  |  |  | 0.49 | 1.41
37.1 | [300-9121] | кран шаровый д 50мм | 2 |  | 1 |  | 387.73 | [8 empty] | 775
комплект
38 | ТЕР24-01-032-01 | Установка задвижек или клапанов стальных для горячей воды и пара диаметром 50 мм | 10 | 141.6124 | 82.69 |  | 2.67 | 1416 |  | 201 |  |  |  | 1189 |  | 27 |  | 1.9 | 25.13
| (16) | ЗП=15.18*1.15*1.15; ЭММ=82.69*1.15*1.25; ЗПм=5*1.15*1.25; ТЗТ=1.9*1.15*1.15; ТЗТм=0.49*1.15*1.25 | 1 комплект | 15.18 | 5 | [8 empty] | 72 |  |  |  | 0.49 | 7.04
38.1 | [300-9121] | кран шаровой д 15мм | 2 |  | 0.2 |  | 203.71 | [8 empty] | 407
комплект
38.2 | [300-9121] | кран шаровой д 25мм | 4 |  | 0.4 |  | 244.44 | [8 empty] | 978
комплект
38.3 | [300-9121] | кран шаровой д 40 мм | 4 |  | 0.4 |  | 346.1 | [8 empty] | 1384
комплект
39 | ТЕР24-01-032-02 | Установка задвижек или клапанов стальных для горячей воды и пара диаметром 65 мм | 2 | 228.3798 | 134.14 |  | 3.43 | 457 |  | 64 |  |  |  | 386 |  | 7 |  | 3.04 | 8.04
| (16) | ЗП=24.29*1.15*1.15; ЭММ=134.14*1.15*1.25; ЗПм=8.12*1.15*1.25; ТЗТ=3.04*1.15*1.15; ТЗТм=0.78*1.15*1.25 | 1 комплект | 24.29 | 8.12 | [8 empty] | 23 |  |  |  | 0.78 | 2.24
39.1 | [300-9121] | кран шаровой д 65 мм | 2 |  | 1 |  | 662.49 | [8 empty] | 1325
комплект
40 | ТЕР24-01-032-02 | Установка крана шарового диаметром 80 мм | 2 | 228.3798 | 134.14 |  | 3.43 | 457 |  | 64 |  |  |  | 386 |  | 7 |  | 3.04 | 8.04
| (16) | ЗП=24.29*1.15*1.15; ЭММ=134.14*1.15*1.25; ЗПм=8.12*1.15*1.25; ТЗТ=3.04*1.15*1.15; ТЗТм=0.78*1.15*1.25 | 1 комплект | 24.29 | 8.12 | [8 empty] | 23 |  |  |  | 0.78 | 2.24
40.1 | [300-9121] | кран шаровый д 80мм | 2 |  | 1 |  | 882.02 | [8 empty] | 1764
комплект
41 | ТЕР24-01-032-03 | Установка крана шарового диаметром 100 мм | 2 | 239.8403 | 138.89 |  | 5.1 | 480 |  | 70 |  |  |  | 399 |  | 10 |  | 3.32 | 8.78
| (16) | ЗП=26.53*1.15*1.15; ЭММ=138.89*1.15*1.25; ЗПм=8.38*1.15*1.25; ТЗТ=3.32*1.15*1.15; ТЗТм=0.81*1.15*1.25 | 1 комплект | 26.53 | 8.38 | [8 empty] | 24 |  |  |  | 0.81 | 2.33
41.1 | [300-9121] | кран шаровый д 100мм | 2 |  | 1 |  | 1140.08 | [8 empty] | 2280
комплект
42 | ТЕР24-01-002-04 | Прокладка трубопроводов в непроходном канале при условном давлении 1,6 МПа, температуре 150 гр.С, диаметр труб 100 мм | 0.166 | 29857.7585 | 13571.45 |  | 4906.91 | 4956 |  | 903 |  |  |  | 3238 |  | 815 |  | 515 | 113.06
| (16) сб.ОУр.п.1.13 | ЗП=4114.85*1.15*1.15; ЭММ=13571.45*1.15*1.25; ЗПм=713.64*1.15*1.25; ТЗТ=515*1.15*1.15; ТЗТм=79.55*1.15*1.25 | 1 км трубопроводов | 4114.85 | 713.64 | [8 empty] | 170 |  |  |  | 79.55 | 18.98
42.1 | [103-9011] | Трубы стальные д 108х5 | 166 |  | 1000 |  | 88.02 | [8 empty] | 14611
м
43 | ТЕР24-01-002-03 | Прокладка трубопроводов в непроходном канале при условном давлении 1,6 МПа, температуре 150 гр.С, диаметр труб 80 мм | 0.156 | 27273.4182 | 12585.78 |  | 4258.34 | 4255 |  | 768 |  |  |  | 2822 |  | 664 |  | 473 | 97.58
| (16) | ЗП=3722.51*1.15*1.15; ЭММ=12585.78*1.15*1.25; ЗПм=698.87*1.15*1.25; ТЗТ=473*1.15*1.15; ТЗТм=77.87*1.15*1.25 | 1 км трубопроводов | 3722.51 | 698.87 | [8 empty] | 157 |  |  |  | 77.87 | 17.46
43.1 | [103-9011] | Трубы стальные 89х4 | 157.56 |  | 1010 |  | 56.62 | [8 empty] | 8921
м
44 | ФЕРм39-02-006-04 | Ультразвуковая дефектоскопия Трубопровод, диаметр, мм: 89, толщина стенки, мм, до: 8 | 4 | 10.554 | 1.96 |  | 2.09 | 38 |  | 20 |  |  |  | 10 |  | 8 |  | 0.5 | 2.3
| (29) | Изп=0.81; Иэмм=1.06; Имат=0.99; ЗП=5.4*1.15; ЭММ=1.96*1.15; ЗПм=0*1.15; ТЗТ=0.5*1.15; ТЗТм=0*1.15 | стык | 5.4 | 0 | [8 empty] | 0 |  |  |  | 0 | 0
45 | ФЕРм39-02-006-07 | Ультразвуковая дефектоскопия Трубопровод, диаметр, мм: 114, толщина стенки, мм, до: 8 | 4 | 14.3195 | 2.78 |  | 2.44 | 51 |  | 28 |  |  |  | 14 |  | 10 |  | 0.7 | 3.22
| (29) | Изп=0.81; Иэмм=1.06; Имат=0.99; ЗП=7.55*1.15; ЭММ=2.78*1.15; ЗПм=0*1.15; ТЗТ=0.7*1.15; ТЗТм=0*1.15 | стык | 7.55 | 0 | [8 empty] | 0 |  |  |  | 0 | 0
46 | ТЕР22-03-001-05 | Установка фасонных частей стальных сварных диаметром 100-250 мм | 0.0504 | 29153.8149 | 12847.38 |  | 6507.36 | 1469 |  | 211 |  |  |  | 931 |  | 328 |  | 353.8 | 23.58
| (16) сб.ОУр.п.1.13 | V=(4*0.4+8*0.7+4*1.1+8*1.5+8*3.1+2*1)/1000; ЗП=3159.43*1.15*1.15; ЭММ=12847.38*1.15*1.25; ЗПм=1066.67*1.15*1.25; ТЗТ=353.8*1.15*1.15; ТЗТм=105.35*1.15*1.25 | 1 т фасонных частей | 3159.43 | 1066.67 | [8 empty] | 77 |  |  |  | 105.35 | 7.63
46.1 | [300-9508] | Фланцы стальные плоские Ду 80мм | 2 |  | 39.6825 |  | 45.23 | [8 empty] | 90
шт.
47 | ТЕР22-06-005-01 | Врезка в существующие сети из стальных труб стальных штуцеров (патрубков) диаметром 18 мм | 2 | 99.1089 | 56.01 |  | 2.05 | 198 |  | 33 |  |  |  | 161 |  | 4 |  | 1.46 | 3.86
| (16) | ЗП=12.51*1.15*1.15; ЭММ=56.01*1.15*1.25; ЗПм=3.83*1.15*1.25; ТЗТ=1.46*1.15*1.15; ТЗТм=0.48*1.15*1.25 | 1 врезка | 12.51 | 3.83 | [8 empty] | 11 |  |  |  | 0.48 | 1.38
47.1 | [103-9011] | Трубы стальные 18х3 | 0.8 |  | 0.4 |  | 12.7 | [8 empty] | 10
м
48 | ТЕР22-06-005-01 | Врезка в существующие сети из стальных труб стальных штуцеров (патрубков) диаметром 32 мм | 4 | 99.1089 | 56.01 |  | 2.05 | 396 |  | 66 |  |  |  | 322 |  | 8 |  | 1.46 | 7.72
| (16) | ЗП=12.51*1.15*1.15; ЭММ=56.01*1.15*1.25; ЗПм=3.83*1.15*1.25; ТЗТ=1.46*1.15*1.15; ТЗТм=0.48*1.15*1.25 | 1 врезка | 12.51 | 3.83 | [8 empty] | 22 |  |  |  | 0.48 | 2.76
48.1 | [103-9011] | Трубы стальные | 1.6 |  | 0.4 |  | 26.28 | [8 empty] | 42
м
49 | ТЕР24-01-002-01 | Прокладка трубопроводов в непроходном канале при условном давлении 1,6 МПа, температуре 150 гр.С, диаметр труб 32 мм | 0.004 | 26103.2598 | 12246.63 |  | 3898.36 | 104 |  | 18 |  |  |  | 70 |  | 16 |  | 442 | 2.34
| (16) сб.ОУр.п.1.13 | ЗП=3478.54*1.15*1.15; ЭММ=12246.63*1.15*1.25; ЗПм=678.03*1.15*1.25; ТЗТ=442*1.15*1.15; ТЗТм=75.49*1.15*1.25 | 1 км трубопроводов | 3478.54 | 678.03 | [8 empty] | 4 |  |  |  | 75.49 | 0.43
49.1 | [103-9011] | Трубы стальные 32х4 | 4.04 |  | 1010 |  | 26.28 | [8 empty] | 106
м
50 | ТЕР22-06-005-01 | Врезка в существующие сети из стальных труб стальных штуцеров (патрубков) диаметром 45 мм | 4 | 99.1089 | 56.01 |  | 2.05 | 396 |  | 66 |  |  |  | 322 |  | 8 |  | 1.46 | 7.72
| (16) | ЗП=12.51*1.15*1.15; ЭММ=56.01*1.15*1.25; ЗПм=3.83*1.15*1.25; ТЗТ=1.46*1.15*1.15; ТЗТм=0.48*1.15*1.25 | 1 врезка | 12.51 | 3.83 | [8 empty] | 22 |  |  |  | 0.48 | 2.76
50.1 | [103-9011] | Трубы стальные | 1.6 |  | 0.4 |  | 26.79 | [8 empty] | 43
м
51 | ТЕР24-01-002-01 | Прокладка трубопроводов в непроходном канале при условном давлении 1,6 МПа, температуре 150 гр.С, диаметр труб 45мм | 0.004 | 26103.2598 | 12246.63 |  | 3898.36 | 104 |  | 18 |  |  |  | 70 |  | 16 |  | 442 | 2.34
| (16) сб.ОУр.п.1.13 | ЗП=3478.54*1.15*1.15; ЭММ=12246.63*1.15*1.25; ЗПм=678.03*1.15*1.25; ТЗТ=442*1.15*1.15; ТЗТм=75.49*1.15*1.25 | 1 км трубопроводов | 3478.54 | 678.03 | [8 empty] | 4 |  |  |  | 75.49 | 0.43
51.1 | [103-9011] | Трубы стальные 45х4 | 4.04 |  | 1010 |  | 26.79 | [8 empty] | 108
м
52 | ТЕР22-06-005-01 | Врезка в существующие сети из стальных труб стальных штуцеров (патрубков) диаметром 50 мм | 2 | 99.1089 | 56.01 |  | 2.05 | 198 |  | 33 |  |  |  | 161 |  | 4 |  | 1.46 | 3.86
| (16) | ЗП=12.51*1.15*1.15; ЭММ=56.01*1.15*1.25; ЗПм=3.83*1.15*1.25; ТЗТ=1.46*1.15*1.15; ТЗТм=0.48*1.15*1.25 | 1 врезка | 12.51 | 3.83 | [8 empty] | 11 |  |  |  | 0.48 | 1.38
52.1 | [103-9011] | Трубы стальные д 57х4 | 0.8 |  | 0.4 |  | 34.68 | [8 empty] | 28
м
53 | ТЕР24-01-002-01 | Прокладка трубопроводов в непроходном канале при условном давлении 1,6 МПа, температуре 150 гр.С, диаметр труб 50 мм | 0.003 | 26103.2598 | 12246.63 |  | 3898.36 | 78 |  | 14 |  |  |  | 53 |  | 12 |  | 442 | 1.75
| (16) сб.ОУр.п.1.13 | ЗП=3478.54*1.15*1.15; ЭММ=12246.63*1.15*1.25; ЗПм=678.03*1.15*1.25; ТЗТ=442*1.15*1.15; ТЗТм=75.49*1.15*1.25 | 1 км трубопроводов | 3478.54 | 678.03 | [8 empty] | 3 |  |  |  | 75.49 | 0.33
53.1 | [103-9011] | Трубы стальные 57х4 | 3.03 |  | 1010 |  | 34.68 | [8 empty] | 105
м
54 | ТЕР22-06-005-02 | Врезка в существующие сети из стальных труб стальных штуцеров (патрубков) диаметром 76 мм | 2 | 141.0058 | 79.51 |  | 3.13 | 282 |  | 47 |  |  |  | 229 |  | 6 |  | 2.08 | 5.5
| (16) | ЗП=17.83*1.15*1.15; ЭММ=79.51*1.15*1.25; ЗПм=5.48*1.15*1.25; ТЗТ=2.08*1.15*1.15; ТЗТм=0.68*1.15*1.25 | 1 врезка | 17.83 | 5.48 | [8 empty] | 16 |  |  |  | 0.68 | 1.96
54.1 | [103-9011] | Трубы стальные д 76х4 | 0.8 |  | 0.4 |  | 47.68 | [8 empty] | 38
м
55 | ТЕР24-01-002-02 | Прокладка трубопроводов в непроходном канале при условном давлении 1,6 МПа, температуре 150 гр.С, диаметр труб 70 мм | 0.003 | 26559.9924 | 12351.19 |  | 3975.81 | 80 |  | 14 |  |  |  | 53 |  | 12 |  | 464 | 1.84
| (16) сб.ОУр.п.1.13 | ЗП=3651.68*1.15*1.15; ЭММ=12351.19*1.15*1.25; ЗПм=691.48*1.15*1.25; ТЗТ=464*1.15*1.15; ТЗТм=77.03*1.15*1.25 | 1 км трубопроводов | 3651.68 | 691.48 | [8 empty] | 3 |  |  |  | 77.03 | 0.33
55.1 | [103-9011] | Трубы стальные 76х4 | 3.03 |  | 1010 |  | 47.68 | [8 empty] | 144
м
56 | ТЕР22-06-005-02 | Врезка в существующие сети из стальных труб стальных штуцеров (патрубков) диаметром 80 мм | 2 | 141.0058 | 79.51 |  | 3.13 | 282 |  | 47 |  |  |  | 229 |  | 6 |  | 2.08 | 5.5
| (16) | ЗП=17.83*1.15*1.15; ЭММ=79.51*1.15*1.25; ЗПм=5.48*1.15*1.25; ТЗТ=2.08*1.15*1.15; ТЗТм=0.68*1.15*1.25 | 1 врезка | 17.83 | 5.48 | [8 empty] | 16 |  |  |  | 0.68 | 1.96
56.1 | [] | Трубы стальные | 0.8 |  | 0.4 |  | 56.62 | [8 empty] | 45
57 | ТЕР22-06-005-03 | Врезка в существующие сети из стальных труб стальных штуцеров (патрубков) диаметром 100 мм | 2 | 176.7011 | 102.03 |  | 4.76 | 353 |  | 51 |  |  |  | 293 |  | 10 |  | 2.23 | 5.9
| (16) | ЗП=19.11*1.15*1.15; ЭММ=102.03*1.15*1.25; ЗПм=6.72*1.15*1.25; ТЗТ=2.23*1.15*1.15; ТЗТм=0.88*1.15*1.25 | 1 врезка | 19.11 | 6.72 | [8 empty] | 19 |  |  |  | 0.88 | 2.53
57.1 | [] | Трубы стальные | 0.8 |  | 0.4 |  | 88.02 | [8 empty] | 70
58 | ТЕР22-06-011-01 | Подвешивание подземных коммуникаций при пересечении их трассой трубопровода, площадь сечения коробов до 0,1 м2 | 8 | 132.9167 | 40.85 |  | 62.57 | 1063 |  | 93 |  |  |  | 470 |  | 501 |  | 1.28 | 13.54
| (16) сб.ОУр.п.1.13 | ЗП=8.79*1.15*1.15; ЭММ=40.85*1.15*1.25; ЗПм=1.21*1.15*1.25; ТЗТ=1.28*1.15*1.15; ТЗТм=0.26*1.15*1.25 | 1 м короба | 8.79 | 1.21 | [8 empty] | 14 |  |  |  | 0.26 | 2.99
59 | ТЕР16-07-006-01 | Заделка сальников при проходе труб через фундаменты или стены подвала диаметром до 100 мм | 2 | 20.7241 | 0 |  | 3.32 | 41 |  | 35 |  |  |  | 0 |  | 7 |  | 1.8 | 4.76
| (14) | ЗП=13.16*1.15*1.15; ЭММ=0*1.15*1.25; ЗПм=0*1.15*1.25; ТЗТ=1.8*1.15*1.15; ТЗТм=0*1.15*1.25 | 1 сальник | 13.16 | 0 | [8 empty] | 0 |  |  |  | 0 | 0
Антикоррозионная защита трубопроводов
60 | ФЕР13-03-004-12 | Окраска металлических огрунтованных поверхностей грунтовкой ВД-АК-1503 "Утро" (вручную) за три раза. | 2.9939 | 656.0646 | 6.1 |  | 586.08 | 1913 |  | 148 |  |  |  | 28 |  | 1737 |  | 4.64 | 20.21
| (12) | V=((0.339*166)+(0.279*156))/100*3; Изп=0.81; Иэмм=1.06; Имат=0.99; ЗП=42.08*1.15*1.1*1.15; ЭММ=6.1*1.15*1.25; ЗПм=0.1*1.15*1.25; ТЗТ=4.64*1.15*1.1*1.15; ТЗТм=0.02*1.15*1.25 | 100 м2 окрашиваемой поверхности | 42.08 | 0.1 | [8 empty] | 0 |  |  |  | 0.02 | 0.09
Теплоизоляционные работы
61 | ТЕР26-01-022-01 | Изоляция поверхностей трубопроводов штучными изделиями из пенополиуретана (полуцилиндрами и сегментами) | 4.8894 | 788.0851 | 39.68 |  | 475.71 | 3853 |  | 1248 |  |  |  | 279 |  | 2326 |  | 27.74 | 179.37
| (18) | V=(0.0186*166)+(0.0112*156)+(0.0082*3)+(0.01*3); ЗП=193.07*1.15*1.15; ЭММ=39.68*1.15*1.25; ЗПм=6.52*1.15*1.25; ТЗТ=27.74*1.15*1.15; ТЗТм=0.4*1.15*1.25 | 1 м3 изоляции | 193.07 | 6.52 | [8 empty] | 46 |  |  |  | 0.4 | 2.81
61.1 | [] | Скорлупа ППУ д=108 мм | 166 |  | 33.951 |  | 36.74 | [8 empty] | 6099
м
61.2 | [] | отвод скорлупный д 108мм | 8 |  | 1.6362 |  | 36.74 | [8 empty] | 294
шт
61.3 | [] | Скорлупа ППУ д=89 мм | 156 |  | 31.9058 |  | 33.34 | [8 empty] | 5201
м
61.4 | [] | отвод скорлупный д=89мм | 8 |  | 1.6362 |  | 33.34 | [8 empty] | 267
шт
61.5 | [] | Скорлупа ППУ д=57мм | 3 |  | 0.61357 |  | 25.06 | [8 empty] | 75
м
61.6 | [] | отвод скорлупный д 57мм | 8 |  | 1.6362 |  | 25.06 | [8 empty] | 200
шт
61.7 | [] | скорлупа ППУ д=76мм | 3 |  | 0.61357 |  | 29.09 | [8 empty] | 87
шт
61.8 | [] | отвод скорлупный д 76 мм | 4 |  | 0.8181 |  | 29.09 | [8 empty] | 116
шт
пересечение с газопроводом
62 | ТЕР22-01-011-07 | Укладка стальных водопроводных труб с гидравлическим испытанием диаметром 250 мм | 0.0053 | 30887.587 | 15380.7 |  | 3130.65 | 164 |  | 30 |  |  |  | 117 |  | 17 |  | 512 | 3.59
| (16) сб.ОУр.п.1.13 | ЗП=4270.08*1.15*1.15; ЭММ=15380.7*1.15*1.25; ЗПм=1327.73*1.15*1.25; ТЗТ=512*1.15*1.15; ТЗТм=132.43*1.15*1.25 | 1 км трубопровода | 4270.08 | 1327.73 | [8 empty] | 10 |  |  |  | 132.43 | 1.01
62.1 | [103-9011] | Трубы стальные | 5.3212 |  | 1004 |  | 486.76 | [8 empty] | 2590
м
63 | ТЕР22-05-004-01 | Заделка битумом и прядью концов футляра | 2 | 206.4193 | 138.53 |  | 385.11 | 413 |  | 48 |  |  |  | 124 |  | 241 |  | 7.99 | 6.6
| (16) | ЗП=57.69*0.3125*1.15*1.15; ЭММ=138.53*0.3125*1.15*1.25; ЗПм=0*0.3125*1.15*1.25; Мат=385.11*0.3125; ТЗТ=7.99*0.3125*1.15*1.15; ТЗТм=0.05*0.3125*1.15*1.25 | 1 футляр | 57.69 | 0 | [8 empty] | 0 |  |  |  | 0.05 | 0.04
64 | ТЕР22-02-003-07 | Нанесение весьма усиленной антикоррозионной битумно-резиновой или битумно-полимерной изоляции на стальные трубопроводы диаметром 250 мм | 0.0053 | 25287.6541 | 8954.18 |  | 8862 | 134 |  | 19 |  |  |  | 68 |  | 47 |  | 355 | 2.49
| (16) | ЗП=2687.35*1.15*1.15; ЭММ=8954.18*1.15*1.25; ЗПм=312.6*1.15*1.25; ТЗТ=355*1.15*1.15; ТЗТм=28.47*1.15*1.25 | 1 км трубопровода | 2687.35 | 312.6 | [8 empty] | 2 |  |  |  | 28.47 | 0.22
64.1 | [101-9090] | Мастика | 0.043937 |  | 8.29 |  | 1214.75 | [8 empty] | 53
Т
65 | ФЕР24-02-081-01 | Устройство контрольной трубки на пересечении теплотрассы с газопроводом | 2 | 263.3145 | 52.01 |  | 181.65 | 524 |  | 27 |  |  |  | 138 |  | 360 |  | 1.54 | 3.54
| (16) | Изп=0.81; Иэмм=1.06; Имат=0.99; ЗП=14.48*1.15; ЭММ=52.01*1.25; ЗПм=3.38*1.25; ТЗТ=1.54*1.15; ТЗТм=0.48*1.25 | 1 установка | 14.48 | 3.38 | [8 empty] | 7 |  |  |  | 0.48 | 1.2
66 | [101-0073] | Битум | 0.1 |  | 0 |  | 1214.75 | [8 empty] | 121
т
благоустройство 120м2
67 | ТЕРр68-12-04 | Разборка покрытий и оснований асфальтобетонных с помощью молотков отбойных | 0.06 | 8895.802 | 6107.47 |  | 0 | 534 |  | 112 |  |  |  | 421 |  | 0 |  | 243.35 | 16.79
| (54) | V=0.05*е/100; ЗП=1628.01*1.15; ЭММ=6107.47*1.15; ЗПм=369.61*1.15; ТЗТ=243.35*1.15; ТЗТм=41.39*1.15 | 100 м3 конструкций | 1628.01 | 369.61 | [8 empty] | 26 |  |  |  | 41.39 | 2.86
68 | ТЕРр68-12-02 | Разборка покрытий и оснований щебеночных | 0.18 | 889.3065 | 656.84 |  | 0 | 160 |  | 24 |  |  |  | 136 |  | 0 |  | 18.37 | 3.8
| (54) | V=0.15*е/100; ЗП=116.47*1.15; ЭММ=656.84*1.15; ЗПм=49.92*1.15; ТЗТ=18.37*1.15; ТЗТм=5.59*1.15 | 100 м3 конструкций | 116.47 | 49.92 | [8 empty] | 10 |  |  |  | 5.59 | 1.16
69 | ТЕР27-04-001-01 | Устройство подстилающих и выравнивающих слоев оснований из песка | 0.18 | 3485.5199 | 2320.64 |  | 15.3 | 627 |  | 24 |  |  |  | 600 |  | 3 |  | 15.72 | 3.74
| (19) | V=0.15*е/100; ЗП=101.55*1.15*1.15; ЭММ=2320.64*1.15*1.25; ЗПм=133.86*1.15*1.25; ТЗТ=15.72*1.15*1.15; ТЗТм=13.88*1.15*1.25 | 100 м3 материала основания | 101.55 | 133.86 | [8 empty] | 35 |  |  |  | 13.88 | 3.59
69.1 | [408-9040] | Песок для строительных работ природный | 19.8 |  | 110 |  | 83.04 | [8 empty] | 1644
м3
70 | ТЕР27-04-006-01 | Устройство оснований толщиной 15 см из щебня фракции 40-70 мм (при укатке каменных материалов с пределом прочности на сжатие свыше 68,6 (700) до 98,1 (1000) МПа (кгс/см2)) однослойных | 0.12 | 8035.6464 | 5302.41 |  | 91.8 | 964 |  | 39 |  |  |  | 915 |  | 11 |  | 36.96 | 5.87
| (19) | V=е/1000; ЗП=243.2*1.15*1.15; ЭММ=5302.41*1.15*1.25; ЗПм=428.51*1.15*1.25; ТЗТ=36.96*1.15*1.15; ТЗТм=41.95*1.15*1.25 | 1000 м2 основания | 243.2 | 428.51 | [8 empty] | 74 |  |  |  | 41.95 | 7.24
70.1 | [408-0014] | Щебень из природного камня для строительных работ марка 800, фракция 10-20 мм | 1.8 |  | 15 |  | 180.32 | [8 empty] | 325
м3
70.2 | [408-0016] | Щебень из природного камня для строительных работ марка 800, фракция 40-70 мм | 22.68 |  | 189 |  | 180.18 | [8 empty] | 4086
м3
71 | ТЕР27-06-020-01 | Устройство покрытия толщиной 4 см из горячих асфальтобетонных смесей плотных мелкозернистых типа АБВ, плотность каменных материалов 2,5-2,9 т/м3 | 0.12 | 4657.5752 | 2809.32 |  | 226.62 | 559 |  | 47 |  |  |  | 485 |  | 27 |  | 38.3 | 6.08
| (19) | V=е/1000; ЗП=296.83*1.15*1.15; ЭММ=2809.32*1.15*1.25; ЗПм=201.78*1.15*1.25; ТЗТ=38.3*1.15*1.15; ТЗТм=19.12*1.15*1.25 | 1000 м2 покрытия | 296.83 | 201.78 | [8 empty] | 35 |  |  |  | 19.12 | 3.3
71.1 | [410-9010] | Смесь асфальтобетонная | 11.592 |  | 96.6 |  | 453.46 | [8 empty] | 5257
Т
72 | ТЕР27-06-021-01 | При изменении толщины покрытия на 0,5 см добавлять или исключать к норме 27-06-020-1 | 0.24 | 8.392 | 3.1 |  | 3.01 | 2 |  | 0 |  |  |  | 1 |  | 1 |  | 0.09 | 0.03
| (19) | V=2*е/1000; ЗП=0.7*1.15*1.15; ЭММ=3.1*1.15*1.25; ЗПм=0*1.15*1.25; ТЗТ=0.09*1.15*1.15; ТЗТм=0*1.15*1.25 | 1000 м2 покрытия | 0.7 | 0 | [8 empty] | 0 |  |  |  | 0 | 0
72.1 | [410-9010] | Смесь асфальтобетонная | 2.904 |  | 12.1 |  | 453.46 | [8 empty] | 1317
Т
73 | ТЕР47-01-046-03 | Подготовка почвы для устройства партерного и обыкновенного газона с внесением растительной земли слоем 15 см механизированным способом | 0.7 | 1652.6995 | 6.32 |  | 1346.7 | 1157 |  | 208 |  |  |  | 6 |  | 943 |  | 35.08 | 32.48
| (28) | ЗП=224.51*1.15*1.15; ЭММ=6.32*1.15*1.25; ЗПм=0.72*1.15*1.25; ТЗТ=35.08*1.15*1.15; ТЗТм=0.07*1.15*1.25 | 100 м2 | 224.51 | 0.72 | [8 empty] | 1 |  |  |  | 0.07 | 0.07
74 | ТЕР07-01-054-08 | Разборка металлических оград по железобетонным столбам без цоколя из сетки высотой до 1,7 м | 0.12 | 4050.8244 | 2762.09 |  | 7362.39 | 486 |  | 181 |  |  |  | 305 |  | 0 |  | 219.09 | 24.19
| (5) | ЗП=1640.98*1.15*0.8; ЭММ=2762.09*1.15*0.8; ЗПм=210.52*1.15*0.8; Мат=7362.39*0; ТЗТ=219.09*1.15*0.8; ТЗТм=20.98*1.15*0.8 | 100 м оград | 1640.98 | 210.52 | [8 empty] | 23 |  |  |  | 20.98 | 2.32
75 | ТЕР07-01-054-08 | Установка металлических оград по железобетонным столбам без цоколя из сетки высотой до 1,7 м | 0.12 | 13503.0904 | 2762.09 |  | 7362.39 | 1620 |  | 260 |  |  |  | 476 |  | 883 |  | 219.09 | 34.77
| (5) | ЗП=1640.98*1.15*1.15; ЭММ=2762.09*1.15*1.25; ЗПм=210.52*1.15*1.25; ТЗТ=219.09*1.15*1.15; ТЗТм=20.98*1.15*1.25 | 100 м оград | 1640.98 | 210.52 | [8 empty] | 36 |  |  |  | 20.98 | 3.62
75.1 | [201-0777] | Конструктивные элементы вспомогательного назначения, с преобладанием профильного проката собираемые из двух и более деталей, с отверстиями и без отверстий, соединяемые на сварке | 0.00024 |  | 0.002 |  | 6305.1 | [8 empty] | 2
т
76 | ССЦ02.2007Табл.0-0 | Перевозка строительного мусор 30 км | 44.94 | 49.325 | 0 |  | 0 | 2217 |  | 0 |  |  |  | 0 |  | 0
т
ИТОГО: | [7 empty] | 172436 |  | 11901 |  |  |  | 40749 |  | 119788 |  | 1671.36
[14 empty] | 3217 |  |  |  | 324.28
Наименование и значение множителей | [12 empty] | Значение |  |  |  | Прямые
Зарплата | [5 empty] | 11901*7.06 | [6 empty] | 7.06 |  |  |  | 84021.06
Машины и механизмы | [5 empty] | 40749*3.23 | [6 empty] | 3.23 |  |  |  | 131619.27
Материалы | [5 empty] | 119788*4.19 | [6 empty] | 4.19 |  |  |  | 501911.72
Итого по перевозке (19391х3.23) | [16 empty] | 62632.93
Итого | [12 empty] | 0 |  |  |  | 780184.98
Накладные расходы (1-Земляные работы механизированным способом) | [5 empty] | (96+546)*7.06*0.893 | [6 empty] | 0.893 |  |  |  | 4047.54
Сметная прибыль (1-Земляные работы механизированным способом) | [5 empty] | (96+546)*7.06*0.5*0.85 | [6 empty] | 0.5 |  |  |  | 1926.32
Накладные расходы (2-Земляные работы вручную) | [5 empty] | (903+0)*7.06*0.752 | [6 empty] | 0.752 |  |  |  | 4794.14
Сметная прибыль (2-Земляные работы вручную) | [5 empty] | (903+0)*7.06*0.45*0.85 | [6 empty] | 0.45 |  |  |  | 2438.51
Накладные расходы (3-Бетонные и ж/б монолитные конструкции в промышленном строительстве) | [5 empty] | (40+5)*7.06*0.987 | [6 empty] | 0.987 |  |  |  | 313.57
Сметная прибыль (3-Бетонные и ж/б монолитные конструкции в промышленном строительстве) | [5 empty] | (40+5)*7.06*0.65*0.85 | [6 empty] | 0.65 |  |  |  | 175.53
Накладные расходы (5-Бетонные и ж/б сборные конструкции в промышленном строительстве) | [5 empty] | (2509+1466)*7.06*1.222 | [6 empty] | 1.222 |  |  |  | 34293.6
Сметная прибыль (5-Бетонные и ж/б сборные конструкции в промышленном строительстве) | [5 empty] | (2509+1466)*7.06*0.85*0.85 | [6 empty] | 0.85 |  |  |  | 20275.88
Накладные расходы (7-Конструкции из кирпича и блоков ) | [5 empty] | (652+50)*7.06*1.147 | [6 empty] | 1.147 |  |  |  | 5684.67
Сметная прибыль (7-Конструкции из кирпича и блоков ) | [5 empty] | (652+50)*7.06*0.8*0.85 | [6 empty] | 0.8 |  |  |  | 3370.16
Накладные расходы (8-Металлические конструкции) | [5 empty] | (21+0)*7.06*0.846 | [6 empty] | 0.846 |  |  |  | 125.43
Сметная прибыль (8-Металлические конструкции) | [5 empty] | (21+0)*7.06*0.85*0.85 | [6 empty] | 0.85 |  |  |  | 107.12
Накладные расходы (12-Защита строительных конструкций и оборудования от коррозии) | [5 empty] | (148+0)*7.06*0.846 | [6 empty] | 0.846 |  |  |  | 883.97
Сметная прибыль (12-Защита строительных конструкций и оборудования от коррозии) | [5 empty] | (148+0)*7.06*0.7*0.85 | [6 empty] | 0.7 |  |  |  | 621.7
Накладные расходы (14-Сантехнические работы внутренние) | [5 empty] | (35+0)*7.06*1.203 | [6 empty] | 1.203 |  |  |  | 297.26
Сметная прибыль (14-Сантехнические работы внутренние) | [5 empty] | (35+0)*7.06*0.83*0.85 | [6 empty] | 0.83 |  |  |  | 174.33
Накладные расходы (16-Наружные сети водопровода, канализации, теплоснабжения, газопровода) | [5 empty] | (2957+724)*7.06*1.222 | [6 empty] | 1.222 |  |  |  | 31757.16
Сметная прибыль (16-Наружные сети водопровода, канализации, теплоснабжения, газопровода) | [5 empty] | (2957+724)*7.06*0.89*0.85 | [6 empty] | 0.89 |  |  |  | 19659.82
Накладные расходы (18-Теплоизоляционные работы) | [5 empty] | (1248+46)*7.06*0.94 | [6 empty] | 0.94 |  |  |  | 8587.5
Сметная прибыль (18-Теплоизоляционные работы) | [5 empty] | (1248+46)*7.06*0.7*0.85 | [6 empty] | 0.7 |  |  |  | 5435.71
Накладные расходы (19-Автомобильные дороги) | [5 empty] | (110+144)*7.06*1.335 | [6 empty] | 1.335 |  |  |  | 2393.98
Сметная прибыль (19-Автомобильные дороги) | [5 empty] | (110+144)*7.06*0.95*0.85 | [6 empty] | 0.95 |  |  |  | 1448.04
Накладные расходы (28-Озеленение. Защитные лесонасаждения. Многолетние плодовые насаждения.) | [5 empty] | (208+1)*7.06*1.081 | [6 empty] | 1.081 |  |  |  | 1595.06
Сметная прибыль (28-Озеленение. Защитные лесонасаждения. Многолетние плодовые насаждения.) | [5 empty] | (208+1)*7.06*0.9*0.85 | [6 empty] | 0.9 |  |  |  | 1128.79
Накладные расходы (29-Монтаж оборудования) | [5 empty] | (48+0)*7.06*0.752 | [6 empty] | 0.752 |  |  |  | 254.84
Сметная прибыль (29-Монтаж оборудования) | [5 empty] | (48+0)*7.06*0.6 | [6 empty] | 0.6 |  |  |  | 203.33
Накладные расходы (33-Работы по реконструкции зданий и сооружений) | [5 empty] | (50+16)*7.06*1.034 | [6 empty] | 1.034 |  |  |  | 481.8
Сметная прибыль (33-Работы по реконструкции зданий и сооружений) | [5 empty] | (50+16)*7.06*0.7 | [6 empty] | 0.7 |  |  |  | 326.17
Накладные расходы (51-Наружные инженерные сети: разборка, очистка) | [5 empty] | (1361+18)*7.06*0.697 | [6 empty] | 0.697 |  |  |  | 6785.81
Сметная прибыль (51-Наружные инженерные сети: разборка, очистка) | [5 empty] | (1361+18)*7.06*0.5 | [6 empty] | 0.5 |  |  |  | 4867.87
Накладные расходы (52-Наружные инженерные сети: замена труб) | [5 empty] | (1379+156)*7.06*1.015 | [6 empty] | 1.015 |  |  |  | 10999.66
Сметная прибыль (52-Наружные инженерные сети: замена труб) | [5 empty] | (1379+156)*7.06*0.68 | [6 empty] | 0.68 |  |  |  | 7369.23
Накладные расходы (54-Благоустройство) | [5 empty] | (136+36)*7.06*0.978 | [6 empty] | 0.978 |  |  |  | 1187.6
Сметная прибыль (54-Благоустройство) | [5 empty] | (136+36)*7.06*0.6 | [6 empty] | 0.6 |  |  |  | 728.59
Накладные расходы (57-Земляные работы, выполняемые по другим видам работ (подготовительным, сопутствующим, укрепительным)) | [5 empty] | (0+9)*7.06*0.752 | [6 empty] | 0.752 |  |  |  | 47.78
Сметная прибыль (57-Земляные работы, выполняемые по другим видам работ (подготовительным, сопутствующим, укрепительным)) | [5 empty] | (0+9)*7.06*0.45*0.85 | [6 empty] | 0.45 |  |  |  | 24.3
Итого | [12 empty] | 0 |  |  |  | 964997.75
Зимнее удорожание | [5 empty] | 964997.75*0.0182*1.1 | [6 empty] | 0.0182 |  |  |  | 19319.25
Итого | [12 empty] | 0 |  |  |  | 984317
Непредвиденные расходы | [5 empty] | 984317*0.02 | [6 empty] | 0.02 |  |  |  | 19686.34
Итого | [12 empty] | 0 |  |  |  | 1004003.34
НДС | [5 empty] | 1004003.34*0.18 | [6 empty] | 0.18 |  |  |  | 180720.6
Итого | [12 empty] | 0 |  |  |  | 1184723.94
СОСТАВИЛ | [11 empty] | Галкина Г.А.
ПРОВЕРИЛ | [11 empty] | Шишкина Т.Р.

## SMW_Служебная (hidden)
ул. Станко, д. 24.12 - 16.1 Ф=108
0 | 14 | 876 | 0 | 0 | 711
0 | 14 | 876 | 1 | 0 | 711
Утверждаю | 14 | 876 | 2 | 0 | 711
0 | 14 | 1171 | 0 | 0 | 711
0 | 14 | 1171 | 1 | 0 | 711
Главный инженер МП "Ивгортеплоэнерго" | 14 | 1171 | 2 | 0 | 711
Наименование стройки -Капитальный ремонт тепловых сетей по ул. Станко 24/12 до 16/1 от ТК № В 24.44 до ввода | 14 | 1172 | 0 | 0 | 711
0 | 14 | 1172 | 1 | 0 | 711
_______________________ Н.В.Малахов | 14 | 1172 | 2 | 0 | 711
Ф=108 мм Дл. канала =73.5 м Дл. труб= 83 м Ф=89мм Дл. канала =75.5м Дл. труб = 78 м | 14 | 1173 | 0 | 0 | 711
0 | 14 | 1173 | 1 | 0 | 711
0 | 14 | 1173 | 2 | 0 | 711
ЛОКАЛЬНАЯ СМЕТА № 1 | 14 | 3 | 0 | 0 | 703
на капитальный ремонт тепловых сетей по ул ул. Станко, д. 24/12-16/1 | 14 | 4 | 0 | 0 | 704
Основание | 14 | 5 | 0 | 0 | 705
Сметная стоимость - | 14 | 5 | 1 | 0 | 705
Чертежи № | 14 | 6 | 0 | 0 | 706
Нормативная трудоемкость - | 14 | 6 | 1 | 0 | 706
0 | 14 | 7 | 0 | 0 | 707
Сметная заработная плата - | 14 | 7 | 1 | 0 | 707
Составлена в ценах Декабря 2007 г. | 14 | 8 | 0 | 0 | 708
№ п/п | 14 | 570 | 0 | 0 | 11200
Шифр и номер позиции норматива | 14 | 570 | 1 | 0 | 11200
Наименование работ и затрат | 14 | 570 | 2 | 0 | 11200
Количество | 14 | 570 | 3 | 0 | 11200
ед. изм. | 14 | 570 | 4 | 0 | 11200
Стоимость на единицу, руб | 14 | 570 | 5 | 0 | 11200
Всего | 14 | 570 | 6 | 0 | 11200
Основной зарплаты | 14 | 570 | 7 | 0 | 11200
Экспл. машин | 14 | 570 | 8 | 0 | 11200
В т.ч. зарплаты | 14 | 570 | 9 | 0 | 11200
Общая стоимость, руб. | 14 | 570 | 10 | 0 | 11200
Всего | 14 | 570 | 11 | 0 | 11200
Основной зарплаты | 14 | 570 | 12 | 0 | 11200
Экспл. машин | 14 | 570 | 13 | 0 | 11200
В т.ч. зарплаты | 14 | 570 | 14 | 0 | 11200
Затраты труда рабочих, чел.-ч. не занят. обсл. машин | 14 | 570 | 15 | 0 | 11200
обслуживающ. машины | 14 | 570 | 16 | 0 | 11200
На един. | 14 | 570 | 17 | 0 | 11200
Всего | 14 | 570 | 18 | 0 | 11200
Материалы | 14 | 570 | 19 | 0 | 11200
Материалы | 14 | 570 | 20 | 0 | 11200
Земляные работы | 14 | 1055 | 0 | 0 | 11207
1 | 14 | 889 | 0 | 0 | 11202
ТЕР01-01-013-14 | 14 | 889 | 1 | 0 | 11202
Разработка грунта с погрузкой на автомобили-самосвалы экскаваторами с ковшом вместимостью 0,5 (0,5-0,63) м3, группа грунтов 2 | 14 | 889 | 2 | 0 | 11202
1000 м3 грунта | 14 | 889 | 3 | 0 | 11202
0.4203 | 14 | 889 | 4 | 0 | 11202
94.7 | 14 | 889 | 6 | 0 | 11202
5482.85 | 14 | 889 | 7 | 0 | 11202
458.17 | 14 | 889 | 8 | 0 | 11202
15.08 | 14 | 889 | 9 | 0 | 11202
43.62 | 14 | 889 | 10 | 0 | 11202
6.94 | 14 | 889 | 18 | 0 | 11202
2 | 14 | 890 | 0 | 0 | 11202
ТЕР01-01-033-05 | 14 | 890 | 1 | 0 | 11202
Засыпка траншей и котлованов с перемещением грунта до 5 м бульдозерами мощностью 79 (108) кВт (л.с.), 2 группа грунтов | 14 | 890 | 2 | 0 | 11202
1000 м3 грунта | 14 | 890 | 3 | 0 | 11202
0.434 | 14 | 890 | 4 | 0 | 11202
0 | 14 | 890 | 6 | 0 | 11202
483.38 | 14 | 890 | 7 | 0 | 11202
46.11 | 14 | 890 | 8 | 0 | 11202
0 | 14 | 890 | 9 | 0 | 11202
4.18 | 14 | 890 | 10 | 0 | 11202
0 | 14 | 890 | 18 | 0 | 11202
3 | 14 | 891 | 0 | 0 | 11202
ТЕР01-01-033-11 | 14 | 891 | 1 | 0 | 11202
При перемещении грунта на каждые последующие 5 м добавлять к норме 01-01-033-5 | 14 | 891 | 2 | 0 | 11202
1000 м3 грунта | 14 | 891 | 3 | 0 | 11202
0.434 | 14 | 891 | 4 | 0 | 11202
0 | 14 | 891 | 6 | 0 | 11202
213.93 | 14 | 891 | 7 | 0 | 11202
20.41 | 14 | 891 | 8 | 0 | 11202
0 | 14 | 891 | 9 | 0 | 11202
1.85 | 14 | 891 | 10 | 0 | 11202
0 | 14 | 891 | 18 | 0 | 11202
4 | 14 | 892 | 0 | 0 | 11202
ТЕР01-02-027-02 | 14 | 892 | 1 | 0 | 11202
Планировка площадей механизированным способом, группа грунтов 2 | 14 | 892 | 2 | 0 | 11202
1000 м2 спланированной площади | 14 | 892 | 3 | 0 | 11202
0.555 | 14 | 892 | 4 | 0 | 11202
0 | 14 | 892 | 6 | 0 | 11202
144.04 | 14 | 892 | 7 | 0 | 11202
11.84 | 14 | 892 | 8 | 0 | 11202
0 | 14 | 892 | 9 | 0 | 11202
1.1 | 14 | 892 | 10 | 0 | 11202
0 | 14 | 892 | 18 | 0 | 11202
5 | 14 | 748 | 0 | 0 | 11221
ССЦ06.2005 Табл.0-0 | 14 | 748 | 1 | 0 | 11221
Вывоз грунта на 5км | 14 | 748 | 2 | 0 | 11221
т | 14 | 748 | 3 | 0 | 11221
756.54 | 14 | 748 | 4 | 0 | 11221
11.35 | 14 | 748 | 5 | 0 | 11221
0 | 14 | 748 | 6 | 0 | 11221
0 | 14 | 748 | 8 | 0 | 11221
0 | 14 | 748 | 9 | 0 | 11221
6 | 14 | 1336 | 0 | 0 | 11202
ТЕР01-01-013-13 | 14 | 1336 | 1 | 0 | 11202
Разработка грунта с погрузкой на автомобили-самосвалы экскаваторами с ковшом вместимостью 0,5 (0,5-0,63) м3, группа грунтов 1 | 14 | 1336 | 2 | 0 | 11202
1000 м3 грунта | 14 | 1336 | 3 | 0 | 11202
0.4203 | 14 | 1336 | 4 | 0 | 11202
77.24 | 14 | 1336 | 6 | 0 | 11202
4491.1 | 14 | 1336 | 7 | 0 | 11202
375.29 | 14 | 1336 | 8 | 0 | 11202
12.3 | 14 | 1336 | 9 | 0 | 11202
35.73 | 14 | 1336 | 10 | 0 | 11202
5.21 | 14 | 1336 | 18 | 0 | 11202
7 | 14 | 893 | 0 | 0 | 11221
ССЦ06.2005 Табл.0-0 | 14 | 893 | 1 | 0 | 11221
Ввоз грунта на 5 км | 14 | 893 | 2 | 0 | 11221
т | 14 | 893 | 3 | 0 | 11221
756.54 | 14 | 893 | 4 | 0 | 11221
11.35 | 14 | 893 | 5 | 0 | 11221
0 | 14 | 893 | 6 | 0 | 11221
0 | 14 | 893 | 8 | 0 | 11221
0 | 14 | 893 | 9 | 0 | 11221
8 | 14 | 894 | 0 | 0 | 11202
ТЕР01-02-057-02 | 14 | 894 | 1 | 0 | 11202
Разработка грунта вручную в траншеях глубиной до 2 м без креплений с откосами, группа грунтов 2 | 14 | 894 | 2 | 0 | 11202
100 м3 грунта | 14 | 894 | 3 | 0 | 11202
0.237 | 14 | 894 | 4 | 0 | 11202
967.12 | 14 | 894 | 6 | 0 | 11202
0 | 14 | 894 | 7 | 0 | 11202
0 | 14 | 894 | 8 | 0 | 11202
154 | 14 | 894 | 9 | 0 | 11202
0 | 14 | 894 | 10 | 0 | 11202
0 | 14 | 894 | 18 | 0 | 11202
9 | 14 | 895 | 0 | 0 | 11202
ТЕР01-02-057-02 | 14 | 895 | 1 | 0 | 11202
Разработка грунта вручную в траншеях глубиной до 2 м без креплений с откосами, группа грунтов 2 при пересечении с коммуникациями | 14 | 895 | 2 | 0 | 11202
100 м3 грунта | 14 | 895 | 3 | 0 | 11202
0.092 | 14 | 895 | 4 | 0 | 11202
967.12 | 14 | 895 | 6 | 0 | 11202
0 | 14 | 895 | 7 | 0 | 11202
0 | 14 | 895 | 8 | 0 | 11202
154 | 14 | 895 | 9 | 0 | 11202
0 | 14 | 895 | 10 | 0 | 11202
0 | 14 | 895 | 18 | 0 | 11202
10 | 14 | 896 | 0 | 0 | 11202
ТЕР01-02-057-02 | 14 | 896 | 1 | 0 | 11202
Добор грунта вручную после работы экскаватора, группа грунтов 2 | 14 | 896 | 2 | 0 | 11202
100 м3 грунта | 14 | 896 | 3 | 0 | 11202
0.137 | 14 | 896 | 4 | 0 | 11202
967.12 | 14 | 896 | 6 | 0 | 11202
0 | 14 | 896 | 7 | 0 | 11202
0 | 14 | 896 | 8 | 0 | 11202
154 | 14 | 896 | 9 | 0 | 11202
0 | 14 | 896 | 10 | 0 | 11202
0 | 14 | 896 | 18 | 0 | 11202
11 | 14 | 957 | 0 | 0 | 11202
ТЕРр66-12-05 | 14 | 957 | 1 | 0 | 11202
Очистка непроходных каналов от мокрого ила и грязи при снятых трубах, глубина очистки до 2 м | 14 | 957 | 2 | 0 | 11202
1 м3 ила, грязи | 14 | 957 | 3 | 0 | 11202
24.062 | 14 | 957 | 4 | 0 | 11202
26.91 | 14 | 957 | 6 | 0 | 11202
0 | 14 | 957 | 7 | 0 | 11202
0 | 14 | 957 | 8 | 0 | 11202
4.32 | 14 | 957 | 9 | 0 | 11202
0 | 14 | 957 | 10 | 0 | 11202
0 | 14 | 957 | 18 | 0 | 11202
12 | 14 | 897 | 0 | 0 | 11202
ТЕР01-02-061-02 | 14 | 897 | 1 | 0 | 11202
Засыпка вручную траншей, пазух котлованов и ям, группа грунтов 2 | 14 | 897 | 2 | 0 | 11202
100 м3 грунта | 14 | 897 | 3 | 0 | 11202
0.329 | 14 | 897 | 4 | 0 | 11202
586.12 | 14 | 897 | 6 | 0 | 11202
0 | 14 | 897 | 7 | 0 | 11202
0 | 14 | 897 | 8 | 0 | 11202
97.2 | 14 | 897 | 9 | 0 | 11202
0 | 14 | 897 | 10 | 0 | 11202
0 | 14 | 897 | 18 | 0 | 11202
Ремонт канала и камер | 14 | 1056 | 0 | 0 | 11207
13 | 14 | 898 | 0 | 0 | 11202
ТЕР07-06-002-07 | 14 | 898 | 1 | 0 | 11202
Демонтаж плит перекрытий каналов площадью до 5 м2 | 14 | 898 | 2 | 0 | 11202
100 шт. сборных конструкций | 14 | 898 | 3 | 0 | 11202
0.99 | 14 | 898 | 4 | 0 | 11202
907.19 | 14 | 898 | 6 | 0 | 11202
6299.65 | 14 | 898 | 7 | 0 | 11202
602.41 | 14 | 898 | 8 | 0 | 11202
119.84 | 14 | 898 | 9 | 0 | 11202
58.26 | 14 | 898 | 10 | 0 | 11202
305.78 | 14 | 898 | 18 | 0 | 11202
14 | 14 | 900 | 0 | 0 | 11202
ТЕР07-06-002-07 | 14 | 900 | 1 | 0 | 11202
Устройство плит перекрытий каналов площадью до 5 м2 | 14 | 900 | 2 | 0 | 11202
100 шт. сборных конструкций | 14 | 900 | 3 | 0 | 11202
0.99 | 14 | 900 | 4 | 0 | 11202
907.19 | 14 | 900 | 6 | 0 | 11202
6299.65 | 14 | 900 | 7 | 0 | 11202
602.41 | 14 | 900 | 8 | 0 | 11202
119.84 | 14 | 900 | 9 | 0 | 11202
58.26 | 14 | 900 | 10 | 0 | 11202
305.78 | 14 | 900 | 18 | 0 | 11202
14.1 | 14 | 901 | 0 | 0 | 11206
[440-9001] | 14 | 901 | 1 | 0 | 11206
Плиты П8-8с | 14 | 901 | 2 | 0 | 11206
шт. | 14 | 901 | 3 | 0 | 11206
69.697 | 14 | 901 | 6 | 0 | 11206
0 | 14 | 901 | 8 | 0 | 11206
370.43 | 14 | 901 | 9 | 0 | 11206
15 | 14 | 958 | 0 | 0 | 11202
ТЕРр66-4-01 | 14 | 958 | 1 | 0 | 11202
Смена железобетонных подушек на дне каналов под трубопроводы | 14 | 958 | 2 | 0 | 11202
1 шт. | 14 | 958 | 3 | 0 | 11202
88 | 14 | 958 | 4 | 0 | 11202
3.88 | 14 | 958 | 6 | 0 | 11202
8.84 | 14 | 958 | 7 | 0 | 11202
0.71 | 14 | 958 | 8 | 0 | 11202
0.6 | 14 | 958 | 9 | 0 | 11202
0.08 | 14 | 958 | 10 | 0 | 11202
6.4 | 14 | 958 | 18 | 0 | 11202
15.1 | 14 | 960 | 0 | 0 | 11206
[440-9206] | 14 | 960 | 1 | 0 | 11206
Опорная подушка ОП-2 | 14 | 960 | 2 | 0 | 11206
шт | 14 | 960 | 3 | 0 | 11206
1 | 14 | 960 | 6 | 0 | 11206
0 | 14 | 960 | 8 | 0 | 11206
81.65 | 14 | 960 | 9 | 0 | 11206
16 | 14 | 992 | 0 | 0 | 11202
ТЕР08-01-003-02 | 14 | 992 | 1 | 0 | 11202
Гидроизоляция стен, фундаментов горизонтальная оклеечная в 1 слой | 14 | 992 | 2 | 0 | 11202
100 м2 изолируемой поверхности | 14 | 992 | 3 | 0 | 11202
0.4768 | 14 | 992 | 4 | 0 | 11202
98.24 | 14 | 992 | 6 | 0 | 11202
106.51 | 14 | 992 | 7 | 0 | 11202
0 | 14 | 992 | 8 | 0 | 11202
14.3 | 14 | 992 | 9 | 0 | 11202
0.55 | 14 | 992 | 10 | 0 | 11202
2540.11 | 14 | 992 | 18 | 0 | 11202
Устройство неподвижной опоры, 108мм | 14 | 1297 | 0 | 0 | 11207
17 | 14 | 1337 | 0 | 0 | 11202
ТЕР46-04-001-02 | 14 | 1337 | 1 | 0 | 11202
Разборка фундаментов бетонных | 14 | 1337 | 2 | 0 | 11202
1 м3 | 14 | 1337 | 3 | 0 | 11202
0.33 | 14 | 1337 | 4 | 0 | 11202
68.38 | 14 | 1337 | 6 | 0 | 11202
336.31 | 14 | 1337 | 7 | 0 | 11202
21.9 | 14 | 1337 | 8 | 0 | 11202
9.59 | 14 | 1337 | 9 | 0 | 11202
2.84 | 14 | 1337 | 10 | 0 | 11202
0 | 14 | 1337 | 18 | 0 | 11202
18 | 14 | 906 | 0 | 0 | 11202
ТЕР07-06-002-03 | 14 | 906 | 1 | 0 | 11202
Устройство неподвижных щитовых опор из монолитного железобетона | 14 | 906 | 2 | 0 | 11202
100 м3 | 14 | 906 | 3 | 0 | 11202
0.0033 | 14 | 906 | 4 | 0 | 11202
6447.99 | 14 | 906 | 6 | 0 | 11202
2749.94 | 14 | 906 | 7 | 0 | 11202
110.22 | 14 | 906 | 8 | 0 | 11202
871.35 | 14 | 906 | 9 | 0 | 11202
12.79 | 14 | 906 | 10 | 0 | 11202
130827.49 | 14 | 906 | 18 | 0 | 11202
18.1 | 14 | 907 | 0 | 0 | 11206
[440-9006] | 14 | 907 | 1 | 0 | 11206
Конструкции сборные железобетонные | 14 | 907 | 2 | 0 | 11206
м3 | 14 | 907 | 3 | 0 | 11206
10 | 14 | 907 | 6 | 0 | 11206
0 | 14 | 907 | 8 | 0 | 11206
711.93 | 14 | 907 | 9 | 0 | 11206
19 | 14 | 908 | 0 | 0 | 11202
ТЕР09-03-039-01 | 14 | 908 | 1 | 0 | 11202
Демонтаж опорных конструкций для крепления трубопроводов внутри зданий и сооружений, массой до 0,1 т | 14 | 908 | 2 | 0 | 11202
1 т конструкций | 14 | 908 | 3 | 0 | 11202
0.03484 | 14 | 908 | 4 | 0 | 11202
586.41 | 14 | 908 | 6 | 0 | 11202
354.5 | 14 | 908 | 7 | 0 | 11202
1.14 | 14 | 908 | 8 | 0 | 11202
80.22 | 14 | 908 | 9 | 0 | 11202
0.27 | 14 | 908 | 10 | 0 | 11202
231.43 | 14 | 908 | 18 | 0 | 11202
устройство неподвижной опоры, 89мм | 14 | 1299 | 0 | 0 | 11207
20 | 14 | 1338 | 0 | 0 | 11202
ТЕР46-04-001-02 | 14 | 1338 | 1 | 0 | 11202
Разборка фундаментов бетонных | 14 | 1338 | 2 | 0 | 11202
1 м3 | 14 | 1338 | 3 | 0 | 11202
0.3 | 14 | 1338 | 4 | 0 | 11202
68.38 | 14 | 1338 | 6 | 0 | 11202
336.31 | 14 | 1338 | 7 | 0 | 11202
21.9 | 14 | 1338 | 8 | 0 | 11202
9.59 | 14 | 1338 | 9 | 0 | 11202
2.84 | 14 | 1338 | 10 | 0 | 11202
0 | 14 | 1338 | 18 | 0 | 11202
21 | 14 | 1301 | 0 | 0 | 11202
ТЕР07-06-002-03 | 14 | 1301 | 1 | 0 | 11202
Устройство неподвижных щитовых опор из монолитного железобетона | 14 | 1301 | 2 | 0 | 11202
100 м3 | 14 | 1301 | 3 | 0 | 11202
0.003 | 14 | 1301 | 4 | 0 | 11202
6447.99 | 14 | 1301 | 6 | 0 | 11202
2749.94 | 14 | 1301 | 7 | 0 | 11202
110.22 | 14 | 1301 | 8 | 0 | 11202
871.35 | 14 | 1301 | 9 | 0 | 11202
12.79 | 14 | 1301 | 10 | 0 | 11202
130827.49 | 14 | 1301 | 18 | 0 | 11202
21.1 | 14 | 1306 | 0 | 0 | 11206
[440-9006] | 14 | 1306 | 1 | 0 | 11206
Конструкции сборные железобетонные | 14 | 1306 | 2 | 0 | 11206
м3 | 14 | 1306 | 3 | 0 | 11206
10 | 14 | 1306 | 6 | 0 | 11206
0 | 14 | 1306 | 8 | 0 | 11206
711.93 | 14 | 1306 | 9 | 0 | 11206
22 | 14 | 1303 | 0 | 0 | 11202
ТЕР09-03-039-01 | 14 | 1303 | 1 | 0 | 11202
Демонтаж опорных конструкций для крепления трубопроводов внутри зданий и сооружений, массой до 0,1 т | 14 | 1303 | 2 | 0 | 11202
1 т конструкций | 14 | 1303 | 3 | 0 | 11202
0.01069 | 14 | 1303 | 4 | 0 | 11202
586.41 | 14 | 1303 | 6 | 0 | 11202
354.5 | 14 | 1303 | 7 | 0 | 11202
1.14 | 14 | 1303 | 8 | 0 | 11202
80.22 | 14 | 1303 | 9 | 0 | 11202
0.27 | 14 | 1303 | 10 | 0 | 11202
231.43 | 14 | 1303 | 18 | 0 | 11202
23 | 14 | 1155 | 0 | 0 | 11202
ТЕРр66-3-01 | 14 | 1155 | 1 | 0 | 11202
Разборка кирпичной кладки камер, каналов, компенсаторных ниш, углов поворота вручную без очистки кирпича | 14 | 1155 | 2 | 0 | 11202
1 м3 кладки | 14 | 1155 | 3 | 0 | 11202
4.47 | 14 | 1155 | 4 | 0 | 11202
40.44 | 14 | 1155 | 6 | 0 | 11202
0 | 14 | 1155 | 7 | 0 | 11202
0 | 14 | 1155 | 8 | 0 | 11202
6.44 | 14 | 1155 | 9 | 0 | 11202
0 | 14 | 1155 | 10 | 0 | 11202
0 | 14 | 1155 | 18 | 0 | 11202
24 | 14 | 1156 | 0 | 0 | 11202
ТЕР08-02-001-09 | 14 | 1156 | 1 | 0 | 11202
Кладка стен приямков и каналов | 14 | 1156 | 2 | 0 | 11202
1 м3 кладки | 14 | 1156 | 3 | 0 | 11202
9.42 | 14 | 1156 | 4 | 0 | 11202
47.37 | 14 | 1156 | 6 | 0 | 11202
47.15 | 14 | 1156 | 7 | 0 | 11202
3.72 | 14 | 1156 | 8 | 0 | 11202
7.08 | 14 | 1156 | 9 | 0 | 11202
0.36 | 14 | 1156 | 10 | 0 | 11202
147.74 | 14 | 1156 | 18 | 0 | 11202
24.1 | 14 | 1158 | 0 | 0 | 11206
[404-9032] | 14 | 1158 | 1 | 0 | 11206
Кирпич керамический, силикатный или пустотелый | 14 | 1158 | 2 | 0 | 11206
1000 шт. | 14 | 1158 | 3 | 0 | 11206
0.4 | 14 | 1158 | 6 | 0 | 11206
0 | 14 | 1158 | 8 | 0 | 11206
2625.3 | 14 | 1158 | 9 | 0 | 11206
25 | 14 | 1217 | 0 | 0 | 11202
ТЕР06-01-001-01 | 14 | 1217 | 1 | 0 | 11202
Устройство бетонной подготовки | 14 | 1217 | 2 | 0 | 11202
100 м3 бетона, бутобетона и железобетона в деле | 14 | 1217 | 3 | 0 | 11202
0.0298 | 14 | 1217 | 4 | 0 | 11202
1023.83 | 14 | 1217 | 6 | 0 | 11202
1395.61 | 14 | 1217 | 7 | 0 | 11202
107.33 | 14 | 1217 | 8 | 0 | 11202
163.03 | 14 | 1217 | 9 | 0 | 11202
10.51 | 14 | 1217 | 10 | 0 | 11202
65324.84 | 14 | 1217 | 18 | 0 | 11202
26 | 14 | 1159 | 0 | 0 | 11202
ТЕР23-04-011-01 | 14 | 1159 | 1 | 0 | 11202
Установка люка | 14 | 1159 | 2 | 0 | 11202
1 шт. | 14 | 1159 | 3 | 0 | 11202
1 | 14 | 1159 | 4 | 0 | 11202
9.12 | 14 | 1159 | 6 | 0 | 11202
6.72 | 14 | 1159 | 7 | 0 | 11202
0 | 14 | 1159 | 8 | 0 | 11202
1.31 | 14 | 1159 | 9 | 0 | 11202
0.07 | 14 | 1159 | 10 | 0 | 11202
0.65 | 14 | 1159 | 18 | 0 | 11202
26.1 | 14 | 1160 | 0 | 0 | 11206
[103-9200] | 14 | 1160 | 1 | 0 | 11206
Люки ж/бетонные | 14 | 1160 | 2 | 0 | 11206
ШТ | 14 | 1160 | 3 | 0 | 11206
1 | 14 | 1160 | 6 | 0 | 11206
0 | 14 | 1160 | 8 | 0 | 11206
552.57 | 14 | 1160 | 9 | 0 | 11206
Замена трубопровода и арматуры | 14 | 1057 | 0 | 0 | 11207
27 | 14 | 961 | 0 | 0 | 11202
ТЕРр66-24-02 | 14 | 961 | 1 | 0 | 11202
Разборка тепловой изоляции из ваты минеральной | 14 | 961 | 2 | 0 | 11202
100 м2 | 14 | 961 | 3 | 0 | 11202
2.0091 | 14 | 961 | 4 | 0 | 11202
127.78 | 14 | 961 | 6 | 0 | 11202
0 | 14 | 961 | 7 | 0 | 11202
0 | 14 | 961 | 8 | 0 | 11202
19.1 | 14 | 961 | 9 | 0 | 11202
0 | 14 | 961 | 10 | 0 | 11202
0 | 14 | 961 | 18 | 0 | 11202
28 | 14 | 990 | 0 | 0 | 11202
ТЕРр66-16-18 | 14 | 990 | 1 | 0 | 11202
Демонтаж трубопроводов в непроходных каналах с повышенной влажностью краном, диаметром труб до 100 мм | 14 | 990 | 2 | 0 | 11202
100 м трубопроводов | 14 | 990 | 3 | 0 | 11202
1.66 | 14 | 990 | 4 | 0 | 11202
241.14 | 14 | 990 | 6 | 0 | 11202
303.87 | 14 | 990 | 7 | 0 | 11202
21.97 | 14 | 990 | 8 | 0 | 11202
35.1 | 14 | 990 | 9 | 0 | 11202
2.46 | 14 | 990 | 10 | 0 | 11202
12.74 | 14 | 990 | 18 | 0 | 11202
29 | 14 | 1218 | 0 | 0 | 11202
ТЕРр66-16-17 | 14 | 1218 | 1 | 0 | 11202
Демонтаж трубопроводов в непроходных каналах с повышенной влажностью краном, диаметром труб до 80 мм | 14 | 1218 | 2 | 0 | 11202
100 м трубопроводов | 14 | 1218 | 3 | 0 | 11202
1.56 | 14 | 1218 | 4 | 0 | 11202
232.21 | 14 | 1218 | 6 | 0 | 11202
303.87 | 14 | 1218 | 7 | 0 | 11202
21.97 | 14 | 1218 | 8 | 0 | 11202
33.8 | 14 | 1218 | 9 | 0 | 11202
2.46 | 14 | 1218 | 10 | 0 | 11202
10.51 | 14 | 1218 | 18 | 0 | 11202
30 | 14 | 1219 | 0 | 0 | 11202
ТЕРр66-16-16 | 14 | 1219 | 1 | 0 | 11202
Демонтаж трубопроводов в непроходных каналах с повышенной влажностью краном, диаметром труб до 50 мм | 14 | 1219 | 2 | 0 | 11202
100 м трубопроводов | 14 | 1219 | 3 | 0 | 11202
0.11 | 14 | 1219 | 4 | 0 | 11202
224.65 | 14 | 1219 | 6 | 0 | 11202
263.57 | 14 | 1219 | 7 | 0 | 11202
19.11 | 14 | 1219 | 8 | 0 | 11202
32.7 | 14 | 1219 | 9 | 0 | 11202
2.14 | 14 | 1219 | 10 | 0 | 11202
6.81 | 14 | 1219 | 18 | 0 | 11202
31 | 14 | 1292 | 0 | 0 | 11202
ТЕРр66-16-17 | 14 | 1292 | 1 | 0 | 11202
Демонтаж трубопроводов в непроходных каналах с повышенной влажностью краном, диаметром труб 76 мм | 14 | 1292 | 2 | 0 | 11202
100 м трубопроводов | 14 | 1292 | 3 | 0 | 11202
0.03 | 14 | 1292 | 4 | 0 | 11202
232.21 | 14 | 1292 | 6 | 0 | 11202
303.87 | 14 | 1292 | 7 | 0 | 11202
21.97 | 14 | 1292 | 8 | 0 | 11202
33.8 | 14 | 1292 | 9 | 0 | 11202
2.46 | 14 | 1292 | 10 | 0 | 11202
10.51 | 14 | 1292 | 18 | 0 | 11202
32 | 14 | 965 | 0 | 0 | 11202
ТЕРр65-17-01 | 14 | 965 | 1 | 0 | 11202
Установка заглушек диаметром трубопроводов до 100 мм | 14 | 965 | 2 | 0 | 11202
100 заглушек | 14 | 965 | 3 | 0 | 11202
0.08 | 14 | 965 | 4 | 0 | 11202
798.56 | 14 | 965 | 6 | 0 | 11202
9.6 | 14 | 965 | 7 | 0 | 11202
0.89 | 14 | 965 | 8 | 0 | 11202
112 | 14 | 965 | 9 | 0 | 11202
0.1 | 14 | 965 | 10 | 0 | 11202
2193.52 | 14 | 965 | 18 | 0 | 11202
33 | 14 | 996 | 0 | 0 | 11202
ТЕРр66-26-02 | 14 | 996 | 1 | 0 | 11202
Демонтаж задвижек диаметром 100 мм | 14 | 996 | 2 | 0 | 11202
1 задвижка | 14 | 996 | 3 | 0 | 11202
2 | 14 | 996 | 4 | 0 | 11202
7.93 | 14 | 996 | 6 | 0 | 11202
9.6 | 14 | 996 | 7 | 0 | 11202
0.89 | 14 | 996 | 8 | 0 | 11202
1.14 | 14 | 996 | 9 | 0 | 11202
0.1 | 14 | 996 | 10 | 0 | 11202
0 | 14 | 996 | 18 | 0 | 11202
34 | 14 | 1293 | 0 | 0 | 11202
ТЕРр66-26-02 | 14 | 1293 | 1 | 0 | 11202
Демонтаж задвижек диаметром 80 мм | 14 | 1293 | 2 | 0 | 11202
1 задвижка | 14 | 1293 | 3 | 0 | 11202
2 | 14 | 1293 | 4 | 0 | 11202
7.93 | 14 | 1293 | 6 | 0 | 11202
9.6 | 14 | 1293 | 7 | 0 | 11202
0.89 | 14 | 1293 | 8 | 0 | 11202
1.14 | 14 | 1293 | 9 | 0 | 11202
0.1 | 14 | 1293 | 10 | 0 | 11202
0 | 14 | 1293 | 18 | 0 | 11202
35 | 14 | 1294 | 0 | 0 | 11202
ТЕРр66-26-02 | 14 | 1294 | 1 | 0 | 11202
Демонтаж задвижек диаметром 65 мм | 14 | 1294 | 2 | 0 | 11202
1 задвижка | 14 | 1294 | 3 | 0 | 11202
2 | 14 | 1294 | 4 | 0 | 11202
7.93 | 14 | 1294 | 6 | 0 | 11202
9.6 | 14 | 1294 | 7 | 0 | 11202
0.89 | 14 | 1294 | 8 | 0 | 11202
1.14 | 14 | 1294 | 9 | 0 | 11202
0.1 | 14 | 1294 | 10 | 0 | 11202
0 | 14 | 1294 | 18 | 0 | 11202
36 | 14 | 1244 | 0 | 0 | 11202
ТЕРр66-26-01 | 14 | 1244 | 1 | 0 | 11202
Демонтаж задвижек диаметром до 50 мм | 14 | 1244 | 2 | 0 | 11202
1 задвижка | 14 | 1244 | 3 | 0 | 11202
12 | 14 | 1244 | 4 | 0 | 11202
4.25 | 14 | 1244 | 6 | 0 | 11202
9.6 | 14 | 1244 | 7 | 0 | 11202
0.89 | 14 | 1244 | 8 | 0 | 11202
0.61 | 14 | 1244 | 9 | 0 | 11202
0.1 | 14 | 1244 | 10 | 0 | 11202
0 | 14 | 1244 | 18 | 0 | 11202
37 | 14 | 1258 | 0 | 0 | 11202
ТЕР24-01-032-01 | 14 | 1258 | 1 | 0 | 11202
Установка крана шарового диаметром 50 мм | 14 | 1258 | 2 | 0 | 11202
2 комплекта | 14 | 1258 | 3 | 0 | 11202
2 | 14 | 1258 | 4 | 0 | 11202
15.18 | 14 | 1258 | 6 | 0 | 11202
82.69 | 14 | 1258 | 7 | 0 | 11202
5 | 14 | 1258 | 8 | 0 | 11202
1.9 | 14 | 1258 | 9 | 0 | 11202
0.49 | 14 | 1258 | 10 | 0 | 11202
2.67 | 14 | 1258 | 18 | 0 | 11202
37.1 | 14 | 1259 | 0 | 0 | 11206
[300-9121] | 14 | 1259 | 1 | 0 | 11206
кран шаровый д 50мм | 14 | 1259 | 2 | 0 | 11206
комплект | 14 | 1259 | 3 | 0 | 11206
1 | 14 | 1259 | 6 | 0 | 11206
0 | 14 | 1259 | 8 | 0 | 11206
387.73 | 14 | 1259 | 9 | 0 | 11206
38 | 14 | 1268 | 0 | 0 | 11202
ТЕР24-01-032-01 | 14 | 1268 | 1 | 0 | 11202
Установка задвижек или клапанов стальных для горячей воды и пара диаметром 50 мм | 14 | 1268 | 2 | 0 | 11202
1 комплект | 14 | 1268 | 3 | 0 | 11202
10 | 14 | 1268 | 4 | 0 | 11202
15.18 | 14 | 1268 | 6 | 0 | 11202
82.69 | 14 | 1268 | 7 | 0 | 11202
5 | 14 | 1268 | 8 | 0 | 11202
1.9 | 14 | 1268 | 9 | 0 | 11202
0.49 | 14 | 1268 | 10 | 0 | 11202
2.67 | 14 | 1268 | 18 | 0 | 11202
38.1 | 14 | 1271 | 0 | 0 | 11206
[300-9121] | 14 | 1271 | 1 | 0 | 11206
кран шаровой д 15мм | 14 | 1271 | 2 | 0 | 11206
комплект | 14 | 1271 | 3 | 0 | 11206
0.2 | 14 | 1271 | 6 | 0 | 11206
0 | 14 | 1271 | 8 | 0 | 11206
203.71 | 14 | 1271 | 9 | 0 | 11206
38.2 | 14 | 1269 | 0 | 0 | 11206
[300-9121] | 14 | 1269 | 1 | 0 | 11206
кран шаровой д 25мм | 14 | 1269 | 2 | 0 | 11206
комплект | 14 | 1269 | 3 | 0 | 11206
0.4 | 14 | 1269 | 6 | 0 | 11206
0 | 14 | 1269 | 8 | 0 | 11206
244.44 | 14 | 1269 | 9 | 0 | 11206
38.3 | 14 | 1270 | 0 | 0 | 11206
[300-9121] | 14 | 1270 | 1 | 0 | 11206
кран шаровой д 40 мм | 14 | 1270 | 2 | 0 | 11206
комплект | 14 | 1270 | 3 | 0 | 11206
0.4 | 14 | 1270 | 6 | 0 | 11206
0 | 14 | 1270 | 8 | 0 | 11206
346.1 | 14 | 1270 | 9 | 0 | 11206
39 | 14 | 1272 | 0 | 0 | 11202
ТЕР24-01-032-02 | 14 | 1272 | 1 | 0 | 11202
Установка задвижек или клапанов стальных для горячей воды и пара диаметром 65 мм | 14 | 1272 | 2 | 0 | 11202
1 комплект | 14 | 1272 | 3 | 0 | 11202
2 | 14 | 1272 | 4 | 0 | 11202
24.29 | 14 | 1272 | 6 | 0 | 11202
134.14 | 14 | 1272 | 7 | 0 | 11202
8.12 | 14 | 1272 | 8 | 0 | 11202
3.04 | 14 | 1272 | 9 | 0 | 11202
0.78 | 14 | 1272 | 10 | 0 | 11202
3.43 | 14 | 1272 | 18 | 0 | 11202
39.1 | 14 | 1273 | 0 | 0 | 11206
[300-9121] | 14 | 1273 | 1 | 0 | 11206
кран шаровой д 65 мм | 14 | 1273 | 2 | 0 | 11206
комплект | 14 | 1273 | 3 | 0 | 11206
1 | 14 | 1273 | 6 | 0 | 11206
0 | 14 | 1273 | 8 | 0 | 11206
662.49 | 14 | 1273 | 9 | 0 | 11206
40 | 14 | 1260 | 0 | 0 | 11202
ТЕР24-01-032-02 | 14 | 1260 | 1 | 0 | 11202
Установка крана шарового диаметром 80 мм | 14 | 1260 | 2 | 0 | 11202
1 комплект | 14 | 1260 | 3 | 0 | 11202
2 | 14 | 1260 | 4 | 0 | 11202
24.29 | 14 | 1260 | 6 | 0 | 11202
134.14 | 14 | 1260 | 7 | 0 | 11202
8.12 | 14 | 1260 | 8 | 0 | 11202
3.04 | 14 | 1260 | 9 | 0 | 11202
0.78 | 14 | 1260 | 10 | 0 | 11202
3.43 | 14 | 1260 | 18 | 0 | 11202
40.1 | 14 | 1261 | 0 | 0 | 11206
[300-9121] | 14 | 1261 | 1 | 0 | 11206
кран шаровый д 80мм | 14 | 1261 | 2 | 0 | 11206
комплект | 14 | 1261 | 3 | 0 | 11206
1 | 14 | 1261 | 6 | 0 | 11206
0 | 14 | 1261 | 8 | 0 | 11206
882.02 | 14 | 1261 | 9 | 0 | 11206
41 | 14 | 1262 | 0 | 0 | 11202
ТЕР24-01-032-03 | 14 | 1262 | 1 | 0 | 11202
Установка крана шарового диаметром 100 мм | 14 | 1262 | 2 | 0 | 11202
1 комплект | 14 | 1262 | 3 | 0 | 11202
2 | 14 | 1262 | 4 | 0 | 11202
26.53 | 14 | 1262 | 6 | 0 | 11202
138.89 | 14 | 1262 | 7 | 0 | 11202
8.38 | 14 | 1262 | 8 | 0 | 11202
3.32 | 14 | 1262 | 9 | 0 | 11202
0.81 | 14 | 1262 | 10 | 0 | 11202
5.1 | 14 | 1262 | 18 | 0 | 11202
41.1 | 14 | 1263 | 0 | 0 | 11206
[300-9121] | 14 | 1263 | 1 | 0 | 11206
кран шаровый д 100мм | 14 | 1263 | 2 | 0 | 11206
комплект | 14 | 1263 | 3 | 0 | 11206
1 | 14 | 1263 | 6 | 0 | 11206
0 | 14 | 1263 | 8 | 0 | 11206
1140.08 | 14 | 1263 | 9 | 0 | 11206
42 | 14 | 980 | 0 | 0 | 11202
ТЕР24-01-002-04 | 14 | 980 | 1 | 0 | 11202
Прокладка трубопроводов в непроходном канале при условном давлении 1,6 МПа, температуре 150 гр.С, диаметр труб 100 мм | 14 | 980 | 2 | 0 | 11202
1 км трубопроводов | 14 | 980 | 3 | 0 | 11202
0.166 | 14 | 980 | 4 | 0 | 11202
4114.85 | 14 | 980 | 6 | 0 | 11202
13571.45 | 14 | 980 | 7 | 0 | 11202
713.64 | 14 | 980 | 8 | 0 | 11202
515 | 14 | 980 | 9 | 0 | 11202
79.55 | 14 | 980 | 10 | 0 | 11202
4906.91 | 14 | 980 | 18 | 0 | 11202
42.1 | 14 | 1193 | 0 | 0 | 11206
[103-9011] | 14 | 1193 | 1 | 0 | 11206
Трубы стальные д 108х5 | 14 | 1193 | 2 | 0 | 11206
м | 14 | 1193 | 3 | 0 | 11206
1000 | 14 | 1193 | 6 | 0 | 11206
0 | 14 | 1193 | 8 | 0 | 11206
88.02 | 14 | 1193 | 9 | 0 | 11206
43 | 14 | 1222 | 0 | 0 | 11202
ТЕР24-01-002-03 | 14 | 1222 | 1 | 0 | 11202
Прокладка трубопроводов в непроходном канале при условном давлении 1,6 МПа, температуре 150 гр.С, диаметр труб 80 мм | 14 | 1222 | 2 | 0 | 11202
1 км трубопроводов | 14 | 1222 | 3 | 0 | 11202
0.156 | 14 | 1222 | 4 | 0 | 11202
3722.51 | 14 | 1222 | 6 | 0 | 11202
12585.78 | 14 | 1222 | 7 | 0 | 11202
698.87 | 14 | 1222 | 8 | 0 | 11202
473 | 14 | 1222 | 9 | 0 | 11202
77.87 | 14 | 1222 | 10 | 0 | 11202
4258.34 | 14 | 1222 | 18 | 0 | 11202
43.1 | 14 | 1223 | 0 | 0 | 11206
[103-9011] | 14 | 1223 | 1 | 0 | 11206
Трубы стальные 89х4 | 14 | 1223 | 2 | 0 | 11206
м | 14 | 1223 | 3 | 0 | 11206
1010 | 14 | 1223 | 6 | 0 | 11206
0 | 14 | 1223 | 8 | 0 | 11206
56.62 | 14 | 1223 | 9 | 0 | 11206
44 | 14 | 1324 | 0 | 0 | 11202
ФЕРм39-02-006-04 | 14 | 1324 | 1 | 0 | 11202
Ультразвуковая дефектоскопия Трубопровод, диаметр, мм: 89, толщина стенки, мм, до: 8 | 14 | 1324 | 2 | 0 | 11202
стык | 14 | 1324 | 3 | 0 | 11202
4 | 14 | 1324 | 4 | 0 | 11202
5.4 | 14 | 1324 | 6 | 0 | 11202
1.96 | 14 | 1324 | 7 | 0 | 11202
0 | 14 | 1324 | 8 | 0 | 11202
0.5 | 14 | 1324 | 9 | 0 | 11202
0 | 14 | 1324 | 10 | 0 | 11202
2.09 | 14 | 1324 | 18 | 0 | 11202
45 | 14 | 1322 | 0 | 0 | 11202
ФЕРм39-02-006-07 | 14 | 1322 | 1 | 0 | 11202
Ультразвуковая дефектоскопия Трубопровод, диаметр, мм: 114, толщина стенки, мм, до: 8 | 14 | 1322 | 2 | 0 | 11202
стык | 14 | 1322 | 3 | 0 | 11202
4 | 14 | 1322 | 4 | 0 | 11202
7.55 | 14 | 1322 | 6 | 0 | 11202
2.78 | 14 | 1322 | 7 | 0 | 11202
0 | 14 | 1322 | 8 | 0 | 11202
0.7 | 14 | 1322 | 9 | 0 | 11202
0 | 14 | 1322 | 10 | 0 | 11202
2.44 | 14 | 1322 | 18 | 0 | 11202
46 | 14 | 1051 | 0 | 0 | 11202
ТЕР22-03-001-05 | 14 | 1051 | 1 | 0 | 11202
Установка фасонных частей стальных сварных диаметром 100-250 мм | 14 | 1051 | 2 | 0 | 11202
1 т фасонных частей | 14 | 1051 | 3 | 0 | 11202
0.0504 | 14 | 1051 | 4 | 0 | 11202
3159.43 | 14 | 1051 | 6 | 0 | 11202
12847.38 | 14 | 1051 | 7 | 0 | 11202
1066.67 | 14 | 1051 | 8 | 0 | 11202
353.8 | 14 | 1051 | 9 | 0 | 11202
105.35 | 14 | 1051 | 10 | 0 | 11202
6507.36 | 14 | 1051 | 18 | 0 | 11202
46.1 | 14 | 1328 | 0 | 0 | 11206
[300-9508] | 14 | 1328 | 1 | 0 | 11206
Фланцы стальные плоские Ду 80мм | 14 | 1328 | 2 | 0 | 11206
шт. | 14 | 1328 | 3 | 0 | 11206
39.6825 | 14 | 1328 | 6 | 0 | 11206
0 | 14 | 1328 | 8 | 0 | 11206
45.23 | 14 | 1328 | 9 | 0 | 11206
47 | 14 | 1274 | 0 | 0 | 11202
ТЕР22-06-005-01 | 14 | 1274 | 1 | 0 | 11202
Врезка в существующие сети из стальных труб стальных штуцеров (патрубков) диаметром 18 мм | 14 | 1274 | 2 | 0 | 11202
1 врезка | 14 | 1274 | 3 | 0 | 11202
2 | 14 | 1274 | 4 | 0 | 11202
12.51 | 14 | 1274 | 6 | 0 | 11202
56.01 | 14 | 1274 | 7 | 0 | 11202
3.83 | 14 | 1274 | 8 | 0 | 11202
1.46 | 14 | 1274 | 9 | 0 | 11202
0.48 | 14 | 1274 | 10 | 0 | 11202
2.05 | 14 | 1274 | 18 | 0 | 11202
47.1 | 14 | 1275 | 0 | 0 | 11206
[103-9011] | 14 | 1275 | 1 | 0 | 11206
Трубы стальные 18х3 | 14 | 1275 | 2 | 0 | 11206
м | 14 | 1275 | 3 | 0 | 11206
0.4 | 14 | 1275 | 6 | 0 | 11206
0 | 14 | 1275 | 8 | 0 | 11206
12.7 | 14 | 1275 | 9 | 0 | 11206
48 | 14 | 1276 | 0 | 0 | 11202
ТЕР22-06-005-01 | 14 | 1276 | 1 | 0 | 11202
Врезка в существующие сети из стальных труб стальных штуцеров (патрубков) диаметром 32 мм | 14 | 1276 | 2 | 0 | 11202
1 врезка | 14 | 1276 | 3 | 0 | 11202
4 | 14 | 1276 | 4 | 0 | 11202
12.51 | 14 | 1276 | 6 | 0 | 11202
56.01 | 14 | 1276 | 7 | 0 | 11202
3.83 | 14 | 1276 | 8 | 0 | 11202
1.46 | 14 | 1276 | 9 | 0 | 11202
0.48 | 14 | 1276 | 10 | 0 | 11202
2.05 | 14 | 1276 | 18 | 0 | 11202
48.1 | 14 | 1277 | 0 | 0 | 11206
[103-9011] | 14 | 1277 | 1 | 0 | 11206
Трубы стальные | 14 | 1277 | 2 | 0 | 11206
м | 14 | 1277 | 3 | 0 | 11206
0.4 | 14 | 1277 | 6 | 0 | 11206
0 | 14 | 1277 | 8 | 0 | 11206
26.28 | 14 | 1277 | 9 | 0 | 11206
49 | 14 | 1339 | 0 | 0 | 11202
ТЕР24-01-002-01 | 14 | 1339 | 1 | 0 | 11202
Прокладка трубопроводов в непроходном канале при условном давлении 1,6 МПа, температуре 150 гр.С, диаметр труб 32 мм | 14 | 1339 | 2 | 0 | 11202
1 км трубопроводов | 14 | 1339 | 3 | 0 | 11202
0.004 | 14 | 1339 | 4 | 0 | 11202
3478.54 | 14 | 1339 | 6 | 0 | 11202
12246.63 | 14 | 1339 | 7 | 0 | 11202
678.03 | 14 | 1339 | 8 | 0 | 11202
442 | 14 | 1339 | 9 | 0 | 11202
75.49 | 14 | 1339 | 10 | 0 | 11202
3898.36 | 14 | 1339 | 18 | 0 | 11202
49.1 | 14 | 1340 | 0 | 0 | 11206
[103-9011] | 14 | 1340 | 1 | 0 | 11206
Трубы стальные 32х4 | 14 | 1340 | 2 | 0 | 11206
м | 14 | 1340 | 3 | 0 | 11206
1010 | 14 | 1340 | 6 | 0 | 11206
0 | 14 | 1340 | 8 | 0 | 11206
26.28 | 14 | 1340 | 9 | 0 | 11206
50 | 14 | 1278 | 0 | 0 | 11202
ТЕР22-06-005-01 | 14 | 1278 | 1 | 0 | 11202
Врезка в существующие сети из стальных труб стальных штуцеров (патрубков) диаметром 45 мм | 14 | 1278 | 2 | 0 | 11202
1 врезка | 14 | 1278 | 3 | 0 | 11202
4 | 14 | 1278 | 4 | 0 | 11202
12.51 | 14 | 1278 | 6 | 0 | 11202
56.01 | 14 | 1278 | 7 | 0 | 11202
3.83 | 14 | 1278 | 8 | 0 | 11202
1.46 | 14 | 1278 | 9 | 0 | 11202
0.48 | 14 | 1278 | 10 | 0 | 11202
2.05 | 14 | 1278 | 18 | 0 | 11202
50.1 | 14 | 1279 | 0 | 0 | 11206
[103-9011] | 14 | 1279 | 1 | 0 | 11206
Трубы стальные | 14 | 1279 | 2 | 0 | 11206
м | 14 | 1279 | 3 | 0 | 11206
0.4 | 14 | 1279 | 6 | 0 | 11206
0 | 14 | 1279 | 8 | 0 | 11206
26.79 | 14 | 1279 | 9 | 0 | 11206
51 | 14 | 1346 | 0 | 0 | 11202
ТЕР24-01-002-01 | 14 | 1346 | 1 | 0 | 11202
Прокладка трубопроводов в непроходном канале при условном давлении 1,6 МПа, температуре 150 гр.С, диаметр труб 45мм | 14 | 1346 | 2 | 0 | 11202
1 км трубопроводов | 14 | 1346 | 3 | 0 | 11202
0.004 | 14 | 1346 | 4 | 0 | 11202
3478.54 | 14 | 1346 | 6 | 0 | 11202
12246.63 | 14 | 1346 | 7 | 0 | 11202
678.03 | 14 | 1346 | 8 | 0 | 11202
442 | 14 | 1346 | 9 | 0 | 11202
75.49 | 14 | 1346 | 10 | 0 | 11202
3898.36 | 14 | 1346 | 18 | 0 | 11202
51.1 | 14 | 1347 | 0 | 0 | 11206
[103-9011] | 14 | 1347 | 1 | 0 | 11206
Трубы стальные 45х4 | 14 | 1347 | 2 | 0 | 11206
м | 14 | 1347 | 3 | 0 | 11206
1010 | 14 | 1347 | 6 | 0 | 11206
0 | 14 | 1347 | 8 | 0 | 11206
26.79 | 14 | 1347 | 9 | 0 | 11206
52 | 14 | 1280 | 0 | 0 | 11202
ТЕР22-06-005-01 | 14 | 1280 | 1 | 0 | 11202
Врезка в существующие сети из стальных труб стальных штуцеров (патрубков) диаметром 50 мм | 14 | 1280 | 2 | 0 | 11202
1 врезка | 14 | 1280 | 3 | 0 | 11202
2 | 14 | 1280 | 4 | 0 | 11202
12.51 | 14 | 1280 | 6 | 0 | 11202
56.01 | 14 | 1280 | 7 | 0 | 11202
3.83 | 14 | 1280 | 8 | 0 | 11202
1.46 | 14 | 1280 | 9 | 0 | 11202
0.48 | 14 | 1280 | 10 | 0 | 11202
2.05 | 14 | 1280 | 18 | 0 | 11202
52.1 | 14 | 1281 | 0 | 0 | 11206
[103-9011] | 14 | 1281 | 1 | 0 | 11206
Трубы стальные д 57х4 | 14 | 1281 | 2 | 0 | 11206
м | 14 | 1281 | 3 | 0 | 11206
0.4 | 14 | 1281 | 6 | 0 | 11206
0 | 14 | 1281 | 8 | 0 | 11206
34.68 | 14 | 1281 | 9 | 0 | 11206
53 | 14 | 1341 | 0 | 0 | 11202
ТЕР24-01-002-01 | 14 | 1341 | 1 | 0 | 11202
Прокладка трубопроводов в непроходном канале при условном давлении 1,6 МПа, температуре 150 гр.С, диаметр труб 50 мм | 14 | 1341 | 2 | 0 | 11202
1 км трубопроводов | 14 | 1341 | 3 | 0 | 11202
0.003 | 14 | 1341 | 4 | 0 | 11202
3478.54 | 14 | 1341 | 6 | 0 | 11202
12246.63 | 14 | 1341 | 7 | 0 | 11202
678.03 | 14 | 1341 | 8 | 0 | 11202
442 | 14 | 1341 | 9 | 0 | 11202
75.49 | 14 | 1341 | 10 | 0 | 11202
3898.36 | 14 | 1341 | 18 | 0 | 11202
53.1 | 14 | 1342 | 0 | 0 | 11206
[103-9011] | 14 | 1342 | 1 | 0 | 11206
Трубы стальные 57х4 | 14 | 1342 | 2 | 0 | 11206
м | 14 | 1342 | 3 | 0 | 11206
1010 | 14 | 1342 | 6 | 0 | 11206
0 | 14 | 1342 | 8 | 0 | 11206
34.68 | 14 | 1342 | 9 | 0 | 11206
54 | 14 | 1282 | 0 | 0 | 11202
ТЕР22-06-005-02 | 14 | 1282 | 1 | 0 | 11202
Врезка в существующие сети из стальных труб стальных штуцеров (патрубков) диаметром 76 мм | 14 | 1282 | 2 | 0 | 11202
1 врезка | 14 | 1282 | 3 | 0 | 11202
2 | 14 | 1282 | 4 | 0 | 11202
17.83 | 14 | 1282 | 6 | 0 | 11202
79.51 | 14 | 1282 | 7 | 0 | 11202
5.48 | 14 | 1282 | 8 | 0 | 11202
2.08 | 14 | 1282 | 9 | 0 | 11202
0.68 | 14 | 1282 | 10 | 0 | 11202
3.13 | 14 | 1282 | 18 | 0 | 11202
54.1 | 14 | 1283 | 0 | 0 | 11206
[103-9011] | 14 | 1283 | 1 | 0 | 11206
Трубы стальные д 76х4 | 14 | 1283 | 2 | 0 | 11206
м | 14 | 1283 | 3 | 0 | 11206
0.4 | 14 | 1283 | 6 | 0 | 11206
0 | 14 | 1283 | 8 | 0 | 11206
47.68 | 14 | 1283 | 9 | 0 | 11206
55 | 14 | 1343 | 0 | 0 | 11202
ТЕР24-01-002-02 | 14 | 1343 | 1 | 0 | 11202
Прокладка трубопроводов в непроходном канале при условном давлении 1,6 МПа, температуре 150 гр.С, диаметр труб 70 мм | 14 | 1343 | 2 | 0 | 11202
1 км трубопроводов | 14 | 1343 | 3 | 0 | 11202
0.003 | 14 | 1343 | 4 | 0 | 11202
3651.68 | 14 | 1343 | 6 | 0 | 11202
12351.19 | 14 | 1343 | 7 | 0 | 11202
691.48 | 14 | 1343 | 8 | 0 | 11202
464 | 14 | 1343 | 9 | 0 | 11202
77.03 | 14 | 1343 | 10 | 0 | 11202
3975.81 | 14 | 1343 | 18 | 0 | 11202
55.1 | 14 | 1344 | 0 | 0 | 11206
[103-9011] | 14 | 1344 | 1 | 0 | 11206
Трубы стальные 76х4 | 14 | 1344 | 2 | 0 | 11206
м | 14 | 1344 | 3 | 0 | 11206
1010 | 14 | 1344 | 6 | 0 | 11206
0 | 14 | 1344 | 8 | 0 | 11206
47.68 | 14 | 1344 | 9 | 0 | 11206
56 | 14 | 1286 | 0 | 0 | 11202
ТЕР22-06-005-02 | 14 | 1286 | 1 | 0 | 11202
Врезка в существующие сети из стальных труб стальных штуцеров (патрубков) диаметром 80 мм | 14 | 1286 | 2 | 0 | 11202
1 врезка | 14 | 1286 | 3 | 0 | 11202
2 | 14 | 1286 | 4 | 0 | 11202
17.83 | 14 | 1286 | 6 | 0 | 11202
79.51 | 14 | 1286 | 7 | 0 | 11202
5.48 | 14 | 1286 | 8 | 0 | 11202
2.08 | 14 | 1286 | 9 | 0 | 11202
0.68 | 14 | 1286 | 10 | 0 | 11202
3.13 | 14 | 1286 | 18 | 0 | 11202
56.1 | 14 | 1345 | 0 | 0 | 11206
[] | 14 | 1345 | 1 | 0 | 11206
Трубы стальные | 14 | 1345 | 2 | 0 | 11206
0 | 14 | 1345 | 3 | 0 | 11206
0.4 | 14 | 1345 | 6 | 0 | 11206
0 | 14 | 1345 | 8 | 0 | 11206
56.62 | 14 | 1345 | 9 | 0 | 11206
57 | 14 | 1288 | 0 | 0 | 11202
ТЕР22-06-005-03 | 14 | 1288 | 1 | 0 | 11202
Врезка в существующие сети из стальных труб стальных штуцеров (патрубков) диаметром 100 мм | 14 | 1288 | 2 | 0 | 11202
1 врезка | 14 | 1288 | 3 | 0 | 11202
2 | 14 | 1288 | 4 | 0 | 11202
19.11 | 14 | 1288 | 6 | 0 | 11202
102.03 | 14 | 1288 | 7 | 0 | 11202
6.72 | 14 | 1288 | 8 | 0 | 11202
2.23 | 14 | 1288 | 9 | 0 | 11202
0.88 | 14 | 1288 | 10 | 0 | 11202
4.76 | 14 | 1288 | 18 | 0 | 11202
57.1 | 14 | 1327 | 0 | 0 | 11206
[] | 14 | 1327 | 1 | 0 | 11206
Трубы стальные | 14 | 1327 | 2 | 0 | 11206
0 | 14 | 1327 | 3 | 0 | 11206
0.4 | 14 | 1327 | 6 | 0 | 11206
0 | 14 | 1327 | 8 | 0 | 11206
88.02 | 14 | 1327 | 9 | 0 | 11206
58 | 14 | 1203 | 0 | 0 | 11202
ТЕР22-06-011-01 | 14 | 1203 | 1 | 0 | 11202
Подвешивание подземных коммуникаций при пересечении их трассой трубопровода, площадь сечения коробов до 0,1 м2 | 14 | 1203 | 2 | 0 | 11202
1 м короба | 14 | 1203 | 3 | 0 | 11202
8 | 14 | 1203 | 4 | 0 | 11202
8.79 | 14 | 1203 | 6 | 0 | 11202
40.85 | 14 | 1203 | 7 | 0 | 11202
1.21 | 14 | 1203 | 8 | 0 | 11202
1.28 | 14 | 1203 | 9 | 0 | 11202
0.26 | 14 | 1203 | 10 | 0 | 11202
62.57 | 14 | 1203 | 18 | 0 | 11202
59 | 14 | 1319 | 0 | 0 | 11202
ТЕР16-07-006-01 | 14 | 1319 | 1 | 0 | 11202
Заделка сальников при проходе труб через фундаменты или стены подвала диаметром до 100 мм | 14 | 1319 | 2 | 0 | 11202
1 сальник | 14 | 1319 | 3 | 0 | 11202
2 | 14 | 1319 | 4 | 0 | 11202
13.16 | 14 | 1319 | 6 | 0 | 11202
0 | 14 | 1319 | 7 | 0 | 11202
0 | 14 | 1319 | 8 | 0 | 11202
1.8 | 14 | 1319 | 9 | 0 | 11202
0 | 14 | 1319 | 10 | 0 | 11202
3.32 | 14 | 1319 | 18 | 0 | 11202
Антикоррозионная защита трубопроводов | 14 | 1069 | 0 | 0 | 11207
60 | 14 | 1073 | 0 | 0 | 11202
ФЕР13-03-004-12 | 14 | 1073 | 1 | 0 | 11202
Окраска металлических огрунтованных поверхностей грунтовкой ВД-АК-1503 "Утро" (вручную) за три раза. | 14 | 1073 | 2 | 0 | 11202
100 м2 окрашиваемой поверхности | 14 | 1073 | 3 | 0 | 11202
2.9939 | 14 | 1073 | 4 | 0 | 11202
42.08 | 14 | 1073 | 6 | 0 | 11202
6.1 | 14 | 1073 | 7 | 0 | 11202
0.1 | 14 | 1073 | 8 | 0 | 11202
4.64 | 14 | 1073 | 9 | 0 | 11202
0.02 | 14 | 1073 | 10 | 0 | 11202
586.08 | 14 | 1073 | 18 | 0 | 11202
Теплоизоляционные работы | 14 | 1074 | 0 | 0 | 11207
61 | 14 | 1075 | 0 | 0 | 11202
ТЕР26-01-022-01 | 14 | 1075 | 1 | 0 | 11202
Изоляция поверхностей трубопроводов штучными изделиями из пенополиуретана (полуцилиндрами и сегментами) | 14 | 1075 | 2 | 0 | 11202
1 м3 изоляции | 14 | 1075 | 3 | 0 | 11202
4.8894 | 14 | 1075 | 4 | 0 | 11202
193.07 | 14 | 1075 | 6 | 0 | 11202
39.68 | 14 | 1075 | 7 | 0 | 11202
6.52 | 14 | 1075 | 8 | 0 | 11202
27.74 | 14 | 1075 | 9 | 0 | 11202
0.4 | 14 | 1075 | 10 | 0 | 11202
475.71 | 14 | 1075 | 18 | 0 | 11202
61.1 | 14 | 1084 | 0 | 0 | 11206
[] | 14 | 1084 | 1 | 0 | 11206
Скорлупа ППУ д=108 мм | 14 | 1084 | 2 | 0 | 11206
м | 14 | 1084 | 3 | 0 | 11206
33.951 | 14 | 1084 | 6 | 0 | 11206
0 | 14 | 1084 | 8 | 0 | 11206
36.74 | 14 | 1084 | 9 | 0 | 11206
61.2 | 14 | 1227 | 0 | 0 | 11206
[] | 14 | 1227 | 1 | 0 | 11206
отвод скорлупный д 108мм | 14 | 1227 | 2 | 0 | 11206
шт | 14 | 1227 | 3 | 0 | 11206
1.6362 | 14 | 1227 | 6 | 0 | 11206
0 | 14 | 1227 | 8 | 0 | 11206
36.74 | 14 | 1227 | 9 | 0 | 11206
61.3 | 14 | 1225 | 0 | 0 | 11206
[] | 14 | 1225 | 1 | 0 | 11206
Скорлупа ППУ д=89 мм | 14 | 1225 | 2 | 0 | 11206
м | 14 | 1225 | 3 | 0 | 11206
31.9058 | 14 | 1225 | 6 | 0 | 11206
0 | 14 | 1225 | 8 | 0 | 11206
33.34 | 14 | 1225 | 9 | 0 | 11206
61.4 | 14 | 1229 | 0 | 0 | 11206
[] | 14 | 1229 | 1 | 0 | 11206
отвод скорлупный д=89мм | 14 | 1229 | 2 | 0 | 11206
шт | 14 | 1229 | 3 | 0 | 11206
1.6362 | 14 | 1229 | 6 | 0 | 11206
0 | 14 | 1229 | 8 | 0 | 11206
33.34 | 14 | 1229 | 9 | 0 | 11206
61.5 | 14 | 1228 | 0 | 0 | 11206
[] | 14 | 1228 | 1 | 0 | 11206
Скорлупа ППУ д=57мм | 14 | 1228 | 2 | 0 | 11206
м | 14 | 1228 | 3 | 0 | 11206
0.61357 | 14 | 1228 | 6 | 0 | 11206
0 | 14 | 1228 | 8 | 0 | 11206
25.06 | 14 | 1228 | 9 | 0 | 11206
61.6 | 14 | 1226 | 0 | 0 | 11206
[] | 14 | 1226 | 1 | 0 | 11206
отвод скорлупный д 57мм | 14 | 1226 | 2 | 0 | 11206
шт | 14 | 1226 | 3 | 0 | 11206
1.6362 | 14 | 1226 | 6 | 0 | 11206
0 | 14 | 1226 | 8 | 0 | 11206
25.06 | 14 | 1226 | 9 | 0 | 11206
61.7 | 14 | 1296 | 0 | 0 | 11206
[] | 14 | 1296 | 1 | 0 | 11206
скорлупа ППУ д=76мм | 14 | 1296 | 2 | 0 | 11206
шт | 14 | 1296 | 3 | 0 | 11206
0.61357 | 14 | 1296 | 6 | 0 | 11206
0 | 14 | 1296 | 8 | 0 | 11206
29.09 | 14 | 1296 | 9 | 0 | 11206
61.8 | 14 | 1295 | 0 | 0 | 11206
[] | 14 | 1295 | 1 | 0 | 11206
отвод скорлупный д 76 мм | 14 | 1295 | 2 | 0 | 11206
шт | 14 | 1295 | 3 | 0 | 11206
0.8181 | 14 | 1295 | 6 | 0 | 11206
0 | 14 | 1295 | 8 | 0 | 11206
29.09 | 14 | 1295 | 9 | 0 | 11206
пересечение с газопроводом | 14 | 1093 | 0 | 0 | 11207
62 | 14 | 1348 | 0 | 0 | 11202
ТЕР22-01-011-07 | 14 | 1348 | 1 | 0 | 11202
Укладка стальных водопроводных труб с гидравлическим испытанием диаметром 250 мм | 14 | 1348 | 2 | 0 | 11202
1 км трубопровода | 14 | 1348 | 3 | 0 | 11202
0.0053 | 14 | 1348 | 4 | 0 | 11202
4270.08 | 14 | 1348 | 6 | 0 | 11202
15380.7 | 14 | 1348 | 7 | 0 | 11202
1327.73 | 14 | 1348 | 8 | 0 | 11202
512 | 14 | 1348 | 9 | 0 | 11202
132.43 | 14 | 1348 | 10 | 0 | 11202
3130.65 | 14 | 1348 | 18 | 0 | 11202
62.1 | 14 | 1349 | 0 | 0 | 11206
[103-9011] | 14 | 1349 | 1 | 0 | 11206
Трубы стальные | 14 | 1349 | 2 | 0 | 11206
м | 14 | 1349 | 3 | 0 | 11206
1004 | 14 | 1349 | 6 | 0 | 11206
0 | 14 | 1349 | 8 | 0 | 11206
486.76 | 14 | 1349 | 9 | 0 | 11206
63 | 14 | 1098 | 0 | 0 | 11202
ТЕР22-05-004-01 | 14 | 1098 | 1 | 0 | 11202
Заделка битумом и прядью концов футляра | 14 | 1098 | 2 | 0 | 11202
1 футляр | 14 | 1098 | 3 | 0 | 11202
2 | 14 | 1098 | 4 | 0 | 11202
57.69 | 14 | 1098 | 6 | 0 | 11202
138.53 | 14 | 1098 | 7 | 0 | 11202
0 | 14 | 1098 | 8 | 0 | 11202
7.99 | 14 | 1098 | 9 | 0 | 11202
0.05 | 14 | 1098 | 10 | 0 | 11202
385.11 | 14 | 1098 | 18 | 0 | 11202
64 | 14 | 1099 | 0 | 0 | 11202
ТЕР22-02-003-07 | 14 | 1099 | 1 | 0 | 11202
Нанесение весьма усиленной антикоррозионной битумно-резиновой или битумно-полимерной изоляции на стальные трубопроводы диаметром 250 мм | 14 | 1099 | 2 | 0 | 11202
1 км трубопровода | 14 | 1099 | 3 | 0 | 11202
0.0053 | 14 | 1099 | 4 | 0 | 11202
2687.35 | 14 | 1099 | 6 | 0 | 11202
8954.18 | 14 | 1099 | 7 | 0 | 11202
312.6 | 14 | 1099 | 8 | 0 | 11202
355 | 14 | 1099 | 9 | 0 | 11202
28.47 | 14 | 1099 | 10 | 0 | 11202
8862 | 14 | 1099 | 18 | 0 | 11202
64.1 | 14 | 1105 | 0 | 0 | 11206
[101-9090] | 14 | 1105 | 1 | 0 | 11206
Мастика | 14 | 1105 | 2 | 0 | 11206
Т | 14 | 1105 | 3 | 0 | 11206
8.29 | 14 | 1105 | 6 | 0 | 11206
0 | 14 | 1105 | 8 | 0 | 11206
1214.75 | 14 | 1105 | 9 | 0 | 11206
65 | 14 | 1101 | 0 | 0 | 11202
ФЕР24-02-081-01 | 14 | 1101 | 1 | 0 | 11202
Устройство контрольной трубки на пересечении теплотрассы с газопроводом | 14 | 1101 | 2 | 0 | 11202
1 установка | 14 | 1101 | 3 | 0 | 11202
2 | 14 | 1101 | 4 | 0 | 11202
14.48 | 14 | 1101 | 6 | 0 | 11202
52.01 | 14 | 1101 | 7 | 0 | 11202
3.38 | 14 | 1101 | 8 | 0 | 11202
1.54 | 14 | 1101 | 9 | 0 | 11202
0.48 | 14 | 1101 | 10 | 0 | 11202
181.65 | 14 | 1101 | 18 | 0 | 11202
66 | 14 | 1103 | 0 | 0 | 11211
[101-0073] | 14 | 1103 | 1 | 0 | 11211
Битум | 14 | 1103 | 2 | 0 | 11211
т | 14 | 1103 | 3 | 0 | 11211
0.1 | 14 | 1103 | 4 | 0 | 11211
0 | 14 | 1103 | 6 | 0 | 11211
0 | 14 | 1103 | 8 | 0 | 11211
1214.75 | 14 | 1103 | 9 | 0 | 11211
благоустройство 120м2 | 14 | 1320 | 0 | 0 | 11207
67 | 14 | 1000 | 0 | 0 | 11202
ТЕРр68-12-04 | 14 | 1000 | 1 | 0 | 11202
Разборка покрытий и оснований асфальтобетонных с помощью молотков отбойных | 14 | 1000 | 2 | 0 | 11202
100 м3 конструкций | 14 | 1000 | 3 | 0 | 11202
0.06 | 14 | 1000 | 4 | 0 | 11202
1628.01 | 14 | 1000 | 6 | 0 | 11202
6107.47 | 14 | 1000 | 7 | 0 | 11202
369.61 | 14 | 1000 | 8 | 0 | 11202
243.35 | 14 | 1000 | 9 | 0 | 11202
41.39 | 14 | 1000 | 10 | 0 | 11202
0 | 14 | 1000 | 18 | 0 | 11202
68 | 14 | 1001 | 0 | 0 | 11202
ТЕРр68-12-02 | 14 | 1001 | 1 | 0 | 11202
Разборка покрытий и оснований щебеночных | 14 | 1001 | 2 | 0 | 11202
100 м3 конструкций | 14 | 1001 | 3 | 0 | 11202
0.18 | 14 | 1001 | 4 | 0 | 11202
116.47 | 14 | 1001 | 6 | 0 | 11202
656.84 | 14 | 1001 | 7 | 0 | 11202
49.92 | 14 | 1001 | 8 | 0 | 11202
18.37 | 14 | 1001 | 9 | 0 | 11202
5.59 | 14 | 1001 | 10 | 0 | 11202
0 | 14 | 1001 | 18 | 0 | 11202
69 | 14 | 1004 | 0 | 0 | 11202
ТЕР27-04-001-01 | 14 | 1004 | 1 | 0 | 11202
Устройство подстилающих и выравнивающих слоев оснований из песка | 14 | 1004 | 2 | 0 | 11202
100 м3 материала основания | 14 | 1004 | 3 | 0 | 11202
0.18 | 14 | 1004 | 4 | 0 | 11202
101.55 | 14 | 1004 | 6 | 0 | 11202
2320.64 | 14 | 1004 | 7 | 0 | 11202
133.86 | 14 | 1004 | 8 | 0 | 11202
15.72 | 14 | 1004 | 9 | 0 | 11202
13.88 | 14 | 1004 | 10 | 0 | 11202
15.3 | 14 | 1004 | 18 | 0 | 11202
69.1 | 14 | 1010 | 0 | 0 | 11206
[408-9040] | 14 | 1010 | 1 | 0 | 11206
Песок для строительных работ природный | 14 | 1010 | 2 | 0 | 11206
м3 | 14 | 1010 | 3 | 0 | 11206
110 | 14 | 1010 | 6 | 0 | 11206
0 | 14 | 1010 | 8 | 0 | 11206
83.04 | 14 | 1010 | 9 | 0 | 11206
70 | 14 | 1006 | 0 | 0 | 11202
ТЕР27-04-006-01 | 14 | 1006 | 1 | 0 | 11202
Устройство оснований толщиной 15 см из щебня фракции 40-70 мм (при укатке каменных материалов с пределом прочности на сжатие свыше 68,6 (700) до 98,1 (1000) МПа (кгс/см2)) однослойных | 14 | 1006 | 2 | 0 | 11202
1000 м2 основания | 14 | 1006 | 3 | 0 | 11202
0.12 | 14 | 1006 | 4 | 0 | 11202
243.2 | 14 | 1006 | 6 | 0 | 11202
5302.41 | 14 | 1006 | 7 | 0 | 11202
428.51 | 14 | 1006 | 8 | 0 | 11202
36.96 | 14 | 1006 | 9 | 0 | 11202
41.95 | 14 | 1006 | 10 | 0 | 11202
91.8 | 14 | 1006 | 18 | 0 | 11202
70.1 | 14 | 1011 | 0 | 0 | 11206
[408-0014] | 14 | 1011 | 1 | 0 | 11206
Щебень из природного камня для строительных работ марка 800, фракция 10-20 мм | 14 | 1011 | 2 | 0 | 11206
м3 | 14 | 1011 | 3 | 0 | 11206
15 | 14 | 1011 | 6 | 0 | 11206
0 | 14 | 1011 | 8 | 0 | 11206
180.32 | 14 | 1011 | 9 | 0 | 11206
70.2 | 14 | 1012 | 0 | 0 | 11206
[408-0016] | 14 | 1012 | 1 | 0 | 11206
Щебень из природного камня для строительных работ марка 800, фракция 40-70 мм | 14 | 1012 | 2 | 0 | 11206
м3 | 14 | 1012 | 3 | 0 | 11206
189 | 14 | 1012 | 6 | 0 | 11206
0 | 14 | 1012 | 8 | 0 | 11206
180.18 | 14 | 1012 | 9 | 0 | 11206
71 | 14 | 1007 | 0 | 0 | 11202
ТЕР27-06-020-01 | 14 | 1007 | 1 | 0 | 11202
Устройство покрытия толщиной 4 см из горячих асфальтобетонных смесей плотных мелкозернистых типа АБВ, плотность каменных материалов 2,5-2,9 т/м3 | 14 | 1007 | 2 | 0 | 11202
1000 м2 покрытия | 14 | 1007 | 3 | 0 | 11202
0.12 | 14 | 1007 | 4 | 0 | 11202
296.83 | 14 | 1007 | 6 | 0 | 11202
2809.32 | 14 | 1007 | 7 | 0 | 11202
201.78 | 14 | 1007 | 8 | 0 | 11202
38.3 | 14 | 1007 | 9 | 0 | 11202
19.12 | 14 | 1007 | 10 | 0 | 11202
226.62 | 14 | 1007 | 18 | 0 | 11202
71.1 | 14 | 1013 | 0 | 0 | 11206
[410-9010] | 14 | 1013 | 1 | 0 | 11206
Смесь асфальтобетонная | 14 | 1013 | 2 | 0 | 11206
Т | 14 | 1013 | 3 | 0 | 11206
96.6 | 14 | 1013 | 6 | 0 | 11206
0 | 14 | 1013 | 8 | 0 | 11206
453.46 | 14 | 1013 | 9 | 0 | 11206
72 | 14 | 1008 | 0 | 0 | 11202
ТЕР27-06-021-01 | 14 | 1008 | 1 | 0 | 11202
При изменении толщины покрытия на 0,5 см добавлять или исключать к норме 27-06-020-1 | 14 | 1008 | 2 | 0 | 11202
1000 м2 покрытия | 14 | 1008 | 3 | 0 | 11202
0.24 | 14 | 1008 | 4 | 0 | 11202
0.7 | 14 | 1008 | 6 | 0 | 11202
3.1 | 14 | 1008 | 7 | 0 | 11202
0 | 14 | 1008 | 8 | 0 | 11202
0.09 | 14 | 1008 | 9 | 0 | 11202
0 | 14 | 1008 | 10 | 0 | 11202
3.01 | 14 | 1008 | 18 | 0 | 11202
72.1 | 14 | 1014 | 0 | 0 | 11206
[410-9010] | 14 | 1014 | 1 | 0 | 11206
Смесь асфальтобетонная | 14 | 1014 | 2 | 0 | 11206
Т | 14 | 1014 | 3 | 0 | 11206
12.1 | 14 | 1014 | 6 | 0 | 11206
0 | 14 | 1014 | 8 | 0 | 11206
453.46 | 14 | 1014 | 9 | 0 | 11206
73 | 14 | 1106 | 0 | 0 | 11202
ТЕР47-01-046-03 | 14 | 1106 | 1 | 0 | 11202
Подготовка почвы для устройства партерного и обыкновенного газона с внесением растительной земли слоем 15 см механизированным способом | 14 | 1106 | 2 | 0 | 11202
100 м2 | 14 | 1106 | 3 | 0 | 11202
0.7 | 14 | 1106 | 4 | 0 | 11202
224.51 | 14 | 1106 | 6 | 0 | 11202
6.32 | 14 | 1106 | 7 | 0 | 11202
0.72 | 14 | 1106 | 8 | 0 | 11202
35.08 | 14 | 1106 | 9 | 0 | 11202
0.07 | 14 | 1106 | 10 | 0 | 11202
1346.7 | 14 | 1106 | 18 | 0 | 11202
74 | 14 | 1237 | 0 | 0 | 11202
ТЕР07-01-054-08 | 14 | 1237 | 1 | 0 | 11202
Разборка металлических оград по железобетонным столбам без цоколя из сетки высотой до 1,7 м | 14 | 1237 | 2 | 0 | 11202
100 м оград | 14 | 1237 | 3 | 0 | 11202
0.12 | 14 | 1237 | 4 | 0 | 11202
1640.98 | 14 | 1237 | 6 | 0 | 11202
2762.09 | 14 | 1237 | 7 | 0 | 11202
210.52 | 14 | 1237 | 8 | 0 | 11202
219.09 | 14 | 1237 | 9 | 0 | 11202
20.98 | 14 | 1237 | 10 | 0 | 11202
7362.39 | 14 | 1237 | 18 | 0 | 11202
75 | 14 | 1236 | 0 | 0 | 11202
ТЕР07-01-054-08 | 14 | 1236 | 1 | 0 | 11202
Установка металлических оград по железобетонным столбам без цоколя из сетки высотой до 1,7 м | 14 | 1236 | 2 | 0 | 11202
100 м оград | 14 | 1236 | 3 | 0 | 11202
0.12 | 14 | 1236 | 4 | 0 | 11202
1640.98 | 14 | 1236 | 6 | 0 | 11202
2762.09 | 14 | 1236 | 7 | 0 | 11202
210.52 | 14 | 1236 | 8 | 0 | 11202
219.09 | 14 | 1236 | 9 | 0 | 11202
20.98 | 14 | 1236 | 10 | 0 | 11202
7362.39 | 14 | 1236 | 18 | 0 | 11202
75.1 | 14 | 1241 | 0 | 0 | 11206
[201-0777] | 14 | 1241 | 1 | 0 | 11206
Конструктивные элементы вспомогательного назначения, с преобладанием профильного проката собираемые из двух и более деталей, с отверстиями и без отверстий, соединяемые на сварке | 14 | 1241 | 2 | 0 | 11206
т | 14 | 1241 | 3 | 0 | 11206
0.002 | 14 | 1241 | 6 | 0 | 11206
0 | 14 | 1241 | 8 | 0 | 11206
6305.1 | 14 | 1241 | 9 | 0 | 11206
76 | 14 | 1352 | 0 | 0 | 11221
ССЦ02.2007Табл.0-0 | 14 | 1352 | 1 | 0 | 11221
Перевозка строительного мусор 30 км | 14 | 1352 | 2 | 0 | 11221
т | 14 | 1352 | 3 | 0 | 11221
44.94 | 14 | 1352 | 4 | 0 | 11221
49.325 | 14 | 1352 | 5 | 0 | 11221
0 | 14 | 1352 | 6 | 0 | 11221
0 | 14 | 1352 | 8 | 0 | 11221
0 | 14 | 1352 | 9 | 0 | 11221
ИТОГО: | 14 | 1162 | 0 | 0 | 11203
Наименование и значение множителей | 14 | 1107 | 0 | 0 | 100
Значение | 14 | 1107 | 1 | 0 | 100
Прямые | 14 | 1107 | 3 | 0 | 100
Зарплата | 14 | 1108 | 0 | 0 | 102
7.06 | 14 | 1108 | 1 | 0 | 102
Машины и механизмы | 14 | 1109 | 0 | 0 | 102
3.23 | 14 | 1109 | 1 | 0 | 102
Материалы | 14 | 1110 | 0 | 0 | 102
4.19 | 14 | 1110 | 1 | 0 | 102
Итого по перевозке (19391х3.23) | 14 | 1350 | 0 | 0 | 101
62632.93 | 14 | 1350 | 3 | 0 | 101
Итого | 14 | 1309 | 0 | 0 | 103
0 | 14 | 1309 | 1 | 0 | 103
Накладные расходы (1-Земляные работы механизированным способом) | 14 | 1113 | 0 | 0 | 102
0.893 | 14 | 1113 | 1 | 0 | 102
Сметная прибыль (1-Земляные работы механизированным способом) | 14 | 1114 | 0 | 0 | 102
0.5 | 14 | 1114 | 1 | 0 | 102
Накладные расходы (2-Земляные работы вручную) | 14 | 1115 | 0 | 0 | 102
0.752 | 14 | 1115 | 1 | 0 | 102
Сметная прибыль (2-Земляные работы вручную) | 14 | 1116 | 0 | 0 | 102
0.45 | 14 | 1116 | 1 | 0 | 102
Накладные расходы (3-Бетонные и ж/б монолитные конструкции в промышленном строительстве) | 14 | 1253 | 0 | 0 | 102
0.987 | 14 | 1253 | 1 | 0 | 102
Сметная прибыль (3-Бетонные и ж/б монолитные конструкции в промышленном строительстве) | 14 | 1254 | 0 | 0 | 102
0.65 | 14 | 1254 | 1 | 0 | 102
Накладные расходы (5-Бетонные и ж/б сборные конструкции в промышленном строительстве) | 14 | 1117 | 0 | 0 | 102
1.222 | 14 | 1117 | 1 | 0 | 102
Сметная прибыль (5-Бетонные и ж/б сборные конструкции в промышленном строительстве) | 14 | 1118 | 0 | 0 | 102
0.85 | 14 | 1118 | 1 | 0 | 102
Накладные расходы (7-Конструкции из кирпича и блоков ) | 14 | 1119 | 0 | 0 | 102
1.147 | 14 | 1119 | 1 | 0 | 102
Сметная прибыль (7-Конструкции из кирпича и блоков ) | 14 | 1120 | 0 | 0 | 102
0.8 | 14 | 1120 | 1 | 0 | 102
Накладные расходы (8-Металлические конструкции) | 14 | 1121 | 0 | 0 | 102
0.846 | 14 | 1121 | 1 | 0 | 102
Сметная прибыль (8-Металлические конструкции) | 14 | 1122 | 0 | 0 | 102
0.85 | 14 | 1122 | 1 | 0 | 102
Накладные расходы (12-Защита строительных конструкций и оборудования от коррозии) | 14 | 1123 | 0 | 0 | 102
0.846 | 14 | 1123 | 1 | 0 | 102
Сметная прибыль (12-Защита строительных конструкций и оборудования от коррозии) | 14 | 1124 | 0 | 0 | 102
0.7 | 14 | 1124 | 1 | 0 | 102
Накладные расходы (14-Сантехнические работы внутренние) | 14 | 1125 | 0 | 0 | 102
1.203 | 14 | 1125 | 1 | 0 | 102
Сметная прибыль (14-Сантехнические работы внутренние) | 14 | 1126 | 0 | 0 | 102
0.83 | 14 | 1126 | 1 | 0 | 102
Накладные расходы (16-Наружные сети водопровода, канализации, теплоснабжения, газопровода) | 14 | 1127 | 0 | 0 | 102
1.222 | 14 | 1127 | 1 | 0 | 102
Сметная прибыль (16-Наружные сети водопровода, канализации, теплоснабжения, газопровода) | 14 | 1128 | 0 | 0 | 102
0.89 | 14 | 1128 | 1 | 0 | 102
Накладные расходы (18-Теплоизоляционные работы) | 14 | 1129 | 0 | 0 | 102
0.94 | 14 | 1129 | 1 | 0 | 102
Сметная прибыль (18-Теплоизоляционные работы) | 14 | 1130 | 0 | 0 | 102
0.7 | 14 | 1130 | 1 | 0 | 102
Накладные расходы (19-Автомобильные дороги) | 14 | 1131 | 0 | 0 | 102
1.335 | 14 | 1131 | 1 | 0 | 102
Сметная прибыль (19-Автомобильные дороги) | 14 | 1132 | 0 | 0 | 102
0.95 | 14 | 1132 | 1 | 0 | 102
Накладные расходы (28-Озеленение. Защитные лесонасаждения. Многолетние плодовые насаждения.) | 14 | 1133 | 0 | 0 | 102
1.081 | 14 | 1133 | 1 | 0 | 102
Сметная прибыль (28-Озеленение. Защитные лесонасаждения. Многолетние плодовые насаждения.) | 14 | 1134 | 0 | 0 | 102
0.9 | 14 | 1134 | 1 | 0 | 102
Накладные расходы (29-Монтаж оборудования) | 14 | 1135 | 0 | 0 | 102
0.752 | 14 | 1135 | 1 | 0 | 102
Сметная прибыль (29-Монтаж оборудования) | 14 | 1136 | 0 | 0 | 102
0.6 | 14 | 1136 | 1 | 0 | 102
Накладные расходы (33-Работы по реконструкции зданий и сооружений) | 14 | 1137 | 0 | 0 | 102
1.034 | 14 | 1137 | 1 | 0 | 102
Сметная прибыль (33-Работы по реконструкции зданий и сооружений) | 14 | 1138 | 0 | 0 | 102
0.7 | 14 | 1138 | 1 | 0 | 102
Накладные расходы (51-Наружные инженерные сети: разборка, очистка) | 14 | 1139 | 0 | 0 | 102
0.697 | 14 | 1139 | 1 | 0 | 102
Сметная прибыль (51-Наружные инженерные сети: разборка, очистка) | 14 | 1140 | 0 | 0 | 102
0.5 | 14 | 1140 | 1 | 0 | 102
Накладные расходы (52-Наружные инженерные сети: замена труб) | 14 | 1166 | 0 | 0 | 102
1.015 | 14 | 1166 | 1 | 0 | 102
Сметная прибыль (52-Наружные инженерные сети: замена труб) | 14 | 1167 | 0 | 0 | 102
0.68 | 14 | 1167 | 1 | 0 | 102
Накладные расходы (54-Благоустройство) | 14 | 1141 | 0 | 0 | 102
0.978 | 14 | 1141 | 1 | 0 | 102
Сметная прибыль (54-Благоустройство) | 14 | 1142 | 0 | 0 | 102
0.6 | 14 | 1142 | 1 | 0 | 102
Накладные расходы (57-Земляные работы, выполняемые по другим видам работ (подготовительным, сопутствующим, укрепительным)) | 14 | 1151 | 0 | 0 | 102
0.752 | 14 | 1151 | 1 | 0 | 102
Сметная прибыль (57-Земляные работы, выполняемые по другим видам работ (подготовительным, сопутствующим, укрепительным)) | 14 | 1152 | 0 | 0 | 102
0.45 | 14 | 1152 | 1 | 0 | 102
Итого | 14 | 1143 | 0 | 0 | 103
0 | 14 | 1143 | 1 | 0 | 103
Зимнее удорожание | 14 | 1144 | 0 | 0 | 102
1.82% | 14 | 1144 | 1 | 0 | 102
Итого | 14 | 1145 | 0 | 0 | 103
0 | 14 | 1145 | 1 | 0 | 103
Непредвиденные расходы | 14 | 1146 | 0 | 0 | 102
2% | 14 | 1146 | 1 | 0 | 102
Итого | 14 | 1147 | 0 | 0 | 103
0 | 14 | 1147 | 1 | 0 | 103
НДС | 14 | 1148 | 0 | 0 | 102
18% | 14 | 1148 | 1 | 0 | 102
Итого | 14 | 1149 | 0 | 0 | 103
0 | 14 | 1149 | 1 | 0 | 103
СОСТАВИЛ | 14 | 15 | 0 | 0 | 2000
0 | 14 | 15 | 1 | 0 | 2000
Галкина Г.А. | 14 | 15 | 2 | 0 | 2000
ПРОВЕРИЛ | 14 | 15 | 3 | 0 | 2000
0 | 14 | 15 | 4 | 0 | 2000
Шишкина Т.Р. | 14 | 15 | 5 | 0 | 2000