## Локальная смета на ремонт
Согласовано: | [5 empty] | Утверждаю
Подрядчик: | [5 empty] | Заказчик: МОУ Гимназия № 44
Директор: | [5 empty] | Директор: Майоров А.В.
Подпись:____________________ | [5 empty] | Подпись:______________________
Дата:_______________________ | [5 empty] | Дата:_________________________
ФОРМА № 4
Наименование стройки -
Объект : Гимназия №44. Корпус 1. Начальная школа.
ЛОКАЛЬНАЯ СМЕТА №
на ремонт санузлов
Основание | [9 empty] | Сметная стоимость - |  |  |  | 822,296 тыс.руб
Чертежи № | [9 empty] | Нормативная трудоемкость - |  |  |  | 2573,41 чел-ч
[10 empty] | Сметная заработная плата - |  |  |  | 113,442 тыс.руб
Составлена в ценах Октября 2006 г.
№ п/п | Шифр и номер позиции норматива | Наименование работ и затрат | Количество | Стоимость на единицу, руб |  |  |  |  | Общая стоимость, руб. | [6 empty] | Затраты труда рабочих, чел.-ч. не занят. обсл. машин
|  |  |  | Всего | Экспл. машин |  |  | Материалы | Всего |  | Основной зарплаты | Экспл. машин |  |  | Материалы | обслуживающ. машины
ед. изм.
|  |  |  | Основной зарплаты | В т.ч. зарплаты | [6 empty] | В т.ч. зарплаты |  |  |  | На един. |  | Всего
№1 <Нет раздела>
1 | 2 | 3 | 4 | 5 | 6 |  |  | 7 | 8 |  | 9 | 10 |  |  | 11 | 12 |  | 13
Демонтажные работы.
1
1 | ТЕРр65-2-01 | Разборка трубопроводов из чугунных канализационных труб диаметром 50 мм | 0.38 | 474.03 | 5.5 |  |  | 0 | 180 |  | 178 | 2 |  |  | 0 | 68.8 |  | 26.144
| (0) |  | 100 м | 468.53 | 1.43 | [6 empty] | 1 |  |  |  | 0.16 |  | 0.0608
1.1 | 999-9899 | Строительный мусор и масса возвратных материалов | 0.2242 |  | 0.59 |  |  | 0 | [6 empty] | 0
т
2 | ТЕРр65-2-02 | Разборка трубопроводов из чугунных канализационных труб диаметром 100 мм | 0.5 | 591.89 | 11 |  |  | 0 | 296 |  | 290 | 6 |  |  | 0 | 85.3 |  | 42.65
| (0) |  | 100 | 580.89 | 2.86 | [6 empty] | 1 |  |  |  | 0.32 |  | 0.16
2.1 | 999-9899 | Строительный мусор и масса возвратных материалов | 0.67 |  | 1.34 |  |  | 0 | [6 empty] | 0
т
3 | ТЕРр65-2-03 | Разборка трубопроводов из чугунных канализационных труб диаметром 150 мм | 0.13 | 775.81 | 16.49 |  |  | 0 | 101 |  | 99 | 2 |  |  | 0 | 111.5 |  | 14.495
| (0) |  | 100 м | 759.32 | 4.29 | [6 empty] | 1 |  |  |  | 0.48 |  | 0.0624
3.1 | 999-9899 | Строительный мусор и масса возвратных материалов | 0.2834 |  | 2.18 |  |  | 0 | [6 empty] | 0
т
4 | ТЕРр65-1-01 | Разборка трубопроводов из водогазопроводных труб диаметром до 32 мм | 1.47 | 271.97 | 7.96 |  |  | 32.13 | 400 |  | 341 | 12 |  |  | 47 | 34.66 |  | 50.9502
| (0) |  | 100 м трубопроводов | 231.88 | 0.89 | [6 empty] | 1 |  |  |  | 0.1 |  | 0.147
4.1 | 999-9899 | Строительный мусор и масса возвратных материалов | 0.3234 |  | 0.22 |  |  | 0 | [6 empty] | 0
т
5 | ТЕРр65-4-01 | Демонтаж санитарных приборов умывальников и раковин | 0.15 | 361.36 | 8.93 |  |  | 0 | 54 |  | 53 | 1 |  |  | 0 | 51.3 |  | 7.695
| (0) |  | 100 шт | 352.43 | 2.32 | [6 empty] | 0 |  |  |  | 0.26 |  | 0.039
5.1 | 999-9899 | Строительный мусор и масса возвратных материалов | 0.273 |  | 1.82 |  |  | 0 | [6 empty] | 0
т
6 | ТЕРр65-3-07 | Снятие смесителя | 0.15 | 254.61 | 2.41 |  |  | 0 | 38 |  | 38 | 0 |  |  | 0 | 36.71 |  | 5.5065
| (0) |  | 100 шт. арматуры | 252.2 | 0.63 | [6 empty] | 0 |  |  |  | 0.07 |  | 0.0105
6.1 | 999-9899 | Строительный мусор и масса возвратных материалов | 0.033 |  | 0.22 |  |  | 0 | [6 empty] | 0
т
7 | ТЕРр65-4-02 | Демонтаж санитарных приборов унитазов и писсуаров | 0.12 | 448.54 | 9.96 |  |  | 0 | 54 |  | 53 | 1 |  |  | 0 | 63.84 |  | 7.6608
| (0) |  | 100 приборов | 438.58 | 2.59 | [6 empty] | 0 |  |  |  | 0.29 |  | 0.0348
7.1 | 999-9899 | Строительный мусор и масса возвратных материалов | 0.318 |  | 2.65 |  |  | 0 | [6 empty] | 0
т
8 | ТЕРр65-4-11(прим) | Демонтаж чаш "Генуя" | 0.21 | 649.08 | 6.87 |  |  | 0 | 136 |  | 135 | 1 |  |  | 0 | 93.48 |  | 19.6308
| (0) |  | 100 приборов | 642.21 | 1.79 | [6 empty] | 0 |  |  |  | 0.2 |  | 0.042
8.1 | 999-9899 | Строительный мусор и масса возвратных материалов | 0.4977 |  | 2.37 |  |  | 0 | [6 empty] | 0
т
9 | ТЕРр65-4-08 | Демонтаж санитарных приборов смывных бачков чугунных или фаянсовых на стене | 0.21 | 340.56 | 42.95 |  |  | 0 | 72 |  | 62 | 9 |  |  | 0 | 43.32 |  | 9.0972
| (0) |  | 100 приборов | 297.61 | 11.16 | [6 empty] | 2 |  |  |  | 1.25 |  | 0.2625
9.1 | 999-9899 | Строительный мусор и масса возвратных материалов | 0.4515 |  | 2.15 |  |  | 0 | [6 empty] | 0
т
10 | ТЕРр65-3-01 | Снятие кранов водоразборных или туалетных | 0.33 | 39.5 | 0.34 |  |  | 0 | 13 |  | 13 | 0 |  |  | 0 | 5.7 |  | 1.881
| (0) |  | 100 шт. арматуры | 39.16 | 0.09 | [6 empty] | 0 |  |  |  | 0.01 |  | 0.0033
10.1 | 999-9899 | Строительный мусор и масса возвратных материалов | 0.0165 |  | 0.05 |  |  | 0 | [6 empty] | 0
т
2
11 | ТЕРр63-7-05 | Разборка облицовки стен из плит и плиток керамических глазурованных плиток | 1.74 | 674.32 | 203.26 |  |  | 0 | 1173 |  | 820 | 354 |  |  | 0 | 74.3 |  | 129.282
| (0) |  | 100 м2 поверхности облицовки | 471.06 | 17.77 | [6 empty] | 31 |  |  |  | 1.99 |  | 3.4626
12 | ТЕРр57-2-03 | Разборка покрытий полов из керамических плиток | 0.95 | 529.49 | 49.48 |  |  | 0 | 503 |  | 456 | 47 |  |  | 0 | 69.87 |  | 66.3765
| (0) |  | 100 м2 покрытий | 480.01 | 12.86 | [6 empty] | 12 |  |  |  | 1.44 |  | 1.368
12.1 | 999-9900 | Строительный мусор | 4.94 |  | 5.2 |  |  | 0 | [6 empty] | 0
т
13 | ТЕРр53-2-01 | Разборка перегородок из кирпича | 0.1809 | 3115.75 | 1803.06 |  |  | 0 | 564 |  | 237 | 326 |  |  | 0 | 212.41 |  | 38.425
| (0) |  | 10 м3 кладки | 1312.69 | 137.08 | [6 empty] | 25 |  |  |  | 15.35 |  | 2.7768
13.1 | 999-9900 | Строительный мусор | 3.7283 |  | 20.61 |  |  | 0 | [6 empty] | 0
т
14 | ТЕРр56-1-01 | Демонтаж оконных коробок в каменных стенах | 0.06 | 2175.55 | 171.07 |  |  | 0 | 131 |  | 120 | 10 |  |  | 0 | 288 |  | 17.28
| (0) |  | 100 коробок | 2004.48 | 15.18 | [6 empty] | 1 |  |  |  | 1.7 |  | 0.102
15 | ТЕРр56-10-01 | Снятие дверных полотен | 0.34 | 232.19 | 0 |  |  | 0 | 79 |  | 79 | 0 |  |  | 0 | 36.28 |  | 12.3352
| (0) |  | 100 м2 | 232.19 | 0 | [6 empty] | 0 |  |  |  | 0 |  | 0
15.1 | 999-9900 | Строительный мусор | 0.4012 |  | 1.18 |  |  | 0 | [6 empty] | 0
т
16 | ТЕРр56-9-01 | Демонтаж дверных коробок в каменных стенах | 0.18 | 1620.88 | 462.6 |  |  | 0 | 292 |  | 208 | 83 |  |  | 0 | 179.3 |  | 32.274
| (0) |  | 100 коробок | 1158.28 | 35.45 | [6 empty] | 6 |  |  |  | 3.97 |  | 0.7146
16.1 | 999-9900 | Строительный мусор | 1.89 |  | 10.5 |  |  | 0 | [6 empty] | 0
т
3
17 | ТЕР46-04-003-07 | Разборка бетонных приступков | 12.4 | 1375.79 | 1228.02 |  |  | 0 | 17060 |  | 1832 | 15227 |  |  | 0 | 21.51 |  | 266.724
| (0) |  | 1 м3 | 147.77 | 79.95 | [6 empty] | 991 |  |  |  | 10.37 |  | 128.588
4
18 | ТЕРр67-4-03 | Демонтаж осветительных приборов светильники с лампами накаливания | 0.18 | 40.72 | 1.03 |  |  | 0 | 7 |  | 7 | 0 |  |  | 0 | 6.32 |  | 1.1376
| (0) |  | 100 шт. | 39.69 | 0.27 | [6 empty] | 0 |  |  |  | 0.03 |  | 0.0054
19 | ТЕРр67-4-01 | Демонтаж осветительных приборов выключатели, розетки | 0.09 | 36.68 | 0 |  |  | 0 | 3 |  | 3 | 0 |  |  | 0 | 5.84 |  | 0.5256
| (0) |  | 100 шт. | 36.68 | 0 | [6 empty] | 0 |  |  |  | 0 |  | 0
20 | ТЕРр65-33-01(прим) | Снятие жалюзийных решеток | 0.09 | 354.37 | 0.34 |  |  | 36.7 | 32 |  | 29 | 0 |  |  | 3 | 46.19 |  | 4.1571
| (0) |  | 100 жалюзийных решеток | 317.33 | 0.09 | [6 empty] | 0 |  |  |  | 0.01 |  | 0.0009
20.1 | 999-9900 | Строительный мусор | 0.0063 |  | 0.07 |  |  | 0 | [6 empty] | 0
т
21 | ССЦ01.2000 п.47 | Погрузочные работы: Мусор строительный с погрузкой вручную | 11.61 | 32.93 | 0 |  |  | 0 | 382 |  | 382 | 0 |  |  | 0
|  |  | тонн | 32.93 | 0 | [6 empty] | 0
22 | ССЦ01.2000 Табл.8-1 | Расстояние перевозки - от 9,1 до 10 км, класс груза - 1, раздел таблицы - 8 | 11.61 | 10.41 | 10.41 |  |  | 0 | 121 |  | 0 | 121 |  |  | 0
тонн
Сантехнические работы
23 | ТЕР16-01-005-01 | Прокладка по стенам зданий и в каналах трубопроводов из чугунных канализационных труб диаметром 50 мм | 0.48 | 9524.3684 | 96.72 |  |  | 8548.28 | 4572 |  | 399 | 70 |  |  | 4103 | 77.7 |  | 51.4685
| (0) сб.ОУр.п.2.2.1; сб.46 п.1.28 | ЗП=602,18*1,2*1,15; ЭММ=96,72*1,2*1,25; ЗПм=2,48*1,2*1,25; ТЗТ=77,7*1,2*1,15; ТЗТм=0,92*1,2*1,25 | 100 м трубопровода | 602.18 | 2.48 | [6 empty] | 2 |  |  |  | 0.92 |  | 0.6624
24 | ТЕР16-01-005-02 | Прокладка по стенам зданий и в каналах трубопроводов из чугунных канализационных труб диаметром 100 мм | 0.5 | 13321.4532 | 143.17 |  |  | 12192.6 | 6661 |  | 457 | 107 |  |  | 6096 | 85.47 |  | 58.9743
| (0) сб.ОУр.п.2.2.1; сб.46 п.1.28 | ЗП=662,39*1,2*1,15; ЭММ=143,17*1,2*1,25; ЗПм=3,72*1,2*1,25; ТЗТ=85,47*1,2*1,15; ТЗТм=1,36*1,2*1,25 | 100 м трубопровода | 662.39 | 3.72 | [6 empty] | 3 |  |  |  | 1.36 |  | 1.02
25 | ТЕР16-01-005-03 | Прокладка по стенам зданий и в каналах трубопроводов из чугунных канализационных труб диаметром 150 мм | 0.13 | 17754.5604 | 239.89 |  |  | 16314.42 | 2308 |  | 140 | 47 |  |  | 2121 | 101.01 |  | 18.1212
| (0) сб.ОУр.п.2.2.1; сб.46 п.1.28 | ЗП=782,83*1,2*1,15; ЭММ=239,89*1,2*1,25; ЗПм=6,2*1,2*1,25; ТЗТ=101,01*1,2*1,15; ТЗТм=2,28*1,2*1,25 | 100 м трубопровода | 782.83 | 6.2 | [6 empty] | 1 |  |  |  | 2.28 |  | 0.4446
26 | 300-0918 | Ревизии, диаметром 100 мм | 12 |  | 0 |  |  | 204.18 | [6 empty] | 2450
шт.
27 | 300-0922 | Тройники , диаметром 100х100 мм | 33 |  | 0 |  |  | 108.63 | [6 empty] | 3585
шт.
28 | 300-0925 | Тройники , диаметром 150х150 мм | 4 |  | 0 |  |  | 337.47 | [6 empty] | 1350
шт.
29 | 300-0920 | Тройники , диаметром 50х50 мм | 9 |  | 0 |  |  | 71.93 | [6 empty] | 647
шт.
30 | 300-0919 | Переход д. 150х50 | 15 |  | 0 |  |  | 214.93 | [6 empty] | 3224
шт.
31 | 300-0912 | Отвод, диаметром 100 мм | 6 |  | 0 |  |  | 118.63 | [6 empty] | 712
шт.
32 | 300-0911 | Отвод, диаметром 50 мм | 12 |  | 0 |  |  | 102.21 | [6 empty] | 1227
шт.
33 | 300-0935 | Колено д. 100мм | 21 |  | 0 |  |  | 120.6 | [6 empty] | 2533
шт.
34 | 300-0911 | Колено, диаметром 50 мм | 9 |  | 0 |  |  | 122.2 | [6 empty] | 1100
шт.
35 | ТЕР16-02-002-02 | Прокладка трубопроводов водоснабжения из стальных водогазопроводных оцинкованных труб диаметром 20 мм | 0.87 | 3829.1552 | 63.37 |  |  | 3337.64 | 3331 |  | 345 | 83 |  |  | 2904 | 37.07 |  | 44.5062
| (0) сб.ОУр.п.2.2.1; сб.46 п.1.28 | ЗП=287,29*1,2*1,15; ЭММ=63,37*1,2*1,25; ЗПм=1,55*1,2*1,25; ТЗТ=37,07*1,2*1,15; ТЗТм=0,59*1,2*1,25 | 100 м трубопровода | 287.29 | 1.55 | [6 empty] | 2 |  |  |  | 0.59 |  | 0.76995
36 | ТЕР16-02-002-03 | Прокладка трубопроводов водоснабжения из стальных водогазопроводных оцинкованных труб диаметром 25 мм | 0.6 | 4138.9252 | 63.37 |  |  | 3647.41 | 2483 |  | 238 | 57 |  |  | 2188 | 37.07 |  | 30.694
| (0) сб.ОУр.п.2.2.1; сб.46 п.1.28 | ЗП=287,29*1,2*1,15; ЭММ=63,37*1,2*1,25; ЗПм=1,55*1,2*1,25; ТЗТ=37,07*1,2*1,15; ТЗТм=0,59*1,2*1,25 | 100 м трубопровода | 287.29 | 1.55 | [6 empty] | 1 |  |  |  | 0.59 |  | 0.531
37 | 300-1224 | Крепления для трубопроводов: кронштейны, планки, хомуты | 80 |  | 0 |  |  | 11.98 | [6 empty] | 958
кг
38 | 300-1481 | Отвод д.20 мм | 42 |  | 0 |  |  | 57 | [6 empty] | 2394
шт.
39 | 300-1475 | Тройник размером 20 мм | 48 |  | 0 |  |  | 38.5 | [6 empty] | 1848
шт.
40 | 300-1476 | Тройник размером 25 мм | 12 |  | 0 |  |  | 46.2 | [6 empty] | 554
шт.
41 | 300-1230 | Переход 25х20 | 15 |  | 0 |  |  | 38.79 | [6 empty] | 582
шт.
42 | ТЕР16-05-001-01 | Установка кранов д. 20 мм | 33 | 79 | 3.91 |  |  | 58.3 | 2607 |  | 490 | 194 |  |  | 1924 | 1.47 |  | 66.9438
| (0) сб.ОУр.п.2.2.1; сб.46 п.1.28 | ЗП=10,75*1,2*1,15; ЭММ=3,91*1,2*1,25; ЗПм=0*1,2*1,25; ТЗТ=1,47*1,2*1,15; ТЗТм=0,01*1,2*1,25 | 1 шт. | 10.75 | 0 | [6 empty] | 0 |  |  |  | 0.01 |  | 0.495
42.1 | 300-9009 | Кран д.20 мм | 33 |  | 1 |  |  | 150 | [6 empty] | 4950
шт.
43 | ТЕР17-01-001-14 | Установка умывальников одиночных с подводкой холодной и горячей воды | 0.3 | 353.3252 | 29.43 |  |  | 77.63 | 106 |  | 69 | 13 |  |  | 23 | 21.65 |  | 8.9631
| (0) сб.ОУр.п.2.2.1; сб.46 п.1.28 | ЗП=167,79*1,2*1,15; ЭММ=29,43*1,2*1,25; ЗПм=1,1*1,2*1,25; ТЗТ=21,65*1,2*1,15; ТЗТм=0,35*1,2*1,25 | 10 комплектов | 167.79 | 1.1 | [6 empty] | 0 |  |  |  | 0.35 |  | 0.1575
43.1 | 300-0666 | Умывальники фаянсовые Тюльпан" | 3 |  | 10 |  |  | 1200 | [6 empty] | 3600
комплект
44 | ТЕР17-01-005-04 | Установка раковин | 1.2 | 218.9696 | 19.69 |  |  | 93.29 | 263 |  | 115 | 35 |  |  | 112 | 8.99 |  | 14.8874
| (0) сб.ОУр.п.2.2.1; сб.46 п.1.28 | ЗП=69,67*1,2*1,15; ЭММ=19,69*1,2*1,25; ЗПм=0,59*1,2*1,25; ТЗТ=8,99*1,2*1,15; ТЗТм=0,21*1,2*1,25 | 10 комплектов | 69.67 | 0.59 | [6 empty] | 1 |  |  |  | 0.21 |  | 0.378
44.1 | 300-9400 | Раковины стальные | 12 |  | 10 |  |  | 700 | [6 empty] | 8400
комплект
45 | ТЕР17-01-002-03 | Установка смесителей | 1.5 | 91.985 | 1.92 |  |  | 14.24 | 138 |  | 112 | 4 |  |  | 21 | 7 |  | 14.49
| (0) сб.ОУр.п.2.2.1; сб.46 п.1.28 | ЗП=54,25*1,2*1,15; ЭММ=1,92*1,2*1,25; ЗПм=0*1,2*1,25; ТЗТ=7*1,2*1,15; ТЗТм=0*1,2*1,25 | 10 шт. | 54.25 | 0 | [6 empty] | 0 |  |  |  | 0 |  | 0
45.1 | 300-9450 | Смесители | 15 |  | 10 |  |  | 315 | [6 empty] | 4725
шт.
46 | ТЕР17-01-003-01 | Установка унитазов с бачком непосредственно присоединенным | 0.3 | 627.9012 | 52.29 |  |  | 288.66 | 188 |  | 78 | 24 |  |  | 87 | 24.64 |  | 10.201
| (0) сб.ОУр.п.2.2.1; сб.46 п.1.28 | ЗП=188,99*1,2*1,15; ЭММ=52,29*1,2*1,25; ЗПм=2,71*1,2*1,25; ТЗТ=24,64*1,2*1,15; ТЗТм=0,71*1,2*1,25 | 10 комплектов | 188.99 | 2.71 | [6 empty] | 1 |  |  |  | 0.71 |  | 0.3195
46.1 | 300-9400 | Унитазы | 3 |  | 10 |  |  | 2500 | [6 empty] | 7500
комплект
47 | ТЕР17-01-003-04 | Установка чаш (унитазов напольных) с бачком высокорасполагаемым | 2.1 | 1510.4514 | 112.24 |  |  | 972.9 | 3172 |  | 775 | 354 |  |  | 2043 | 34.88 |  | 101.0822
| (0) сб.ОУр.п.2.2.1; сб.46 п.1.28 | ЗП=267,53*1,2*1,15; ЭММ=112,24*1,2*1,25; ЗПм=1,99*1,2*1,25; ТЗТ=34,88*1,2*1,15; ТЗТм=1,14*1,2*1,25 | 10 комплектов | 267.53 | 1.99 | [6 empty] | 6 |  |  |  | 1.14 |  | 3.591
47.1 | 300-9018 | Бачки смывные чугунные высокорасполагаемые с поплавком и латунным клапаном, чугунным спускным клапаном, латунным седлом, размером 402х200х240 мм | 21 |  | 10 |  |  | 895.1 | [6 empty] | 18797
комплект
47.2 | 300-9400 | Чаша "Генуя" | 21 |  | 10 |  |  | 1243 | [6 empty] | 26103
комплект
48 | ТЕР17-01-001-23 | Установка трапов диаметром 100 мм | 0.6 | 1814.9286 | 21.68 |  |  | 1688.61 | 1089 |  | 56 | 20 |  |  | 1013 | 8.77 |  | 7.2616
| (0) сб.ОУр.п.2.2.1; сб.46 п.1.28 | ЗП=67,97*1,2*1,15; ЭММ=21,68*1,2*1,25; ЗПм=0,85*1,2*1,25; ТЗТ=8,77*1,2*1,15; ТЗТм=0,29*1,2*1,25 | 10 комплектов | 67.97 | 0.85 | [6 empty] | 1 |  |  |  | 0.29 |  | 0.261
Общестроительные работы.
49 | ТЕР06-01-001-02 | Устройство бетонных приступков | 0.0225 | 80465.6182 | 3853.14 |  |  | 69609.04 | 1810 |  | 114 | 130 |  |  | 1566 | 535.5 |  | 16.6273
| (0) сб.46 п.1.28; сб.ОУр.п.2.2.1 | ЗП=3678,89*1,15*1,2; ЭММ=3853,14*1,25*1,2; ЗПм=293,88*1,25*1,2; ТЗТ=535,5*1,15*1,2; ТЗТм=29,05*1,25*1,2 | 100 м3 | 3678.89 | 293.88 | [6 empty] | 10 |  |  |  | 29.05 |  | 0.98044
50 | ТЕРр53-20-04 | Кладка отдельных участков стен из кирпича внутренних(закладка проемов) | 0.011 | 22364.74 | 5107.44 |  |  | 12734.8 | 246 |  | 50 | 56 |  |  | 140 | 670 |  | 7.37
| (0) |  | 100 м3 кладки | 4522.5 | 348.27 | [6 empty] | 4 |  |  |  | 39 |  | 0.429
50.1 | 404-9001 | Кирпич | 0.44 |  | 40 |  |  | 2347.2 | [6 empty] | 1033
1000 шт.
Окна. Двери.
51 | ЕР10-01-034-02 | Монтаж окон из ПВХ- профилей глухих с площадью проема более 2 м2 | 0.0428 | 4614.7904 | 340.17 |  |  | 4124.3 | 198 |  | 43 | 31 |  |  | 124 | 93.4 |  | 5.5166
| (0) сб. 46 п. 1.28; У.Р. п. 2.2 | ЗП=1138,55*1,15*1,2*0,645; ЭММ=340,17*1,25*1,2*1,4; ЗПм=76,6*1,25*1,2*0,645; Мат=4124,3*0,7; ТЗТ=93,4*1,15*1,2; ТЗТм=6,28*1,25*1,2 | 100 м2 проемов | 1138.55 | 76.6 | [6 empty] | 3 |  |  |  | 6.28 |  | 0.40318
51.1 | 203-9095 | Блоки оконные поливинилхлоридные (ПВХ) | 4.28 |  | 100 |  |  | 3500 | [6 empty] | 14980
м2
52 | ФЕР10-01-035-01 | Установка подоконных досок из ПВХ | 0.0492 | 3120.8566 | 12.11 |  |  | 4192.2 | 154 |  | 8 | 1 |  |  | 144 | 21.19 |  | 1.4387
| (0) сб. 46 п. 1.28; У.Р. п. 2.2 | ЗП=180,75*1,15*1,2*0,645; ЭММ=12,11*1,25*1,2*1,4; ЗПм=0,52*1,25*1,2*0,645; Мат=4192,2*0,7; ТЗТ=21,19*1,15*1,2; ТЗТм=0,19*1,25*1,2 | 100 пог.м | 180.75 | 0.52 | [6 empty] | 0 |  |  |  | 0.19 |  | 0.01402
52.1 | 101-9468 | Доски подоконные ПВХ | 4.92 |  | 100 |  |  | 489 | [6 empty] | 2406
м
53 | ТЕР10-01-039-01 | Установка блоков в наружных и внутренних дверных проемах в каменных стенах площадью проема до 3 м2 | 0.3402 | 6460.3146 | 1721.08 |  |  | 2813.79 | 2198 |  | 362 | 878 |  |  | 957 | 104.28 |  | 48.957
| (0) сб. 46 п. 1.28; У.Р. п. 2.2 | ЗП=771,67*1,15*1,2; ЭММ=1721,08*1,25*1,2; ЗПм=117,35*1,25*1,2; ТЗТ=104,28*1,15*1,2; ТЗТм=13,34*1,25*1,2 | 100 м2 проемов | 771.67 | 117.35 | [6 empty] | 60 |  |  |  | 13.34 |  | 6.8074
53.1 | 203-9057 | Блоки дверные | 34.02 |  | 100 |  |  | 750 | [6 empty] | 25515
м2
54 |  | Скобяные изделия | 18 |  | 1 |  |  | 180 | [6 empty] | 3240
шт
Полы.
55 | ТЕР11-01-004-01 | Устройство гидроизоляции оклеечной рулонными материалами на мастике Битуминоль первый слой | 0.95 | 3092.6228 | 327.87 |  |  | 2022.17 | 2938 |  | 550 | 467 |  |  | 1921 | 46.18 |  | 60.542
| (0) сб.ОУр п.2.2.-1.; сб.46 п.28. | ЗП=419,31*1,2*1,15; ЭММ=327,87*1,2*1,25; ЗПм=3,3*1,2*1,25; ТЗТ=46,18*1,2*1,15; ТЗТм=0,98*1,2*1,25 | 100 м2 | 419.31 | 3.3 | [6 empty] | 5 |  |  |  | 0.98 |  | 1.3965
56 | ТЕР11-01-004-02 | Устройство гидроизоляции оклеечной рулонными материалами на мастике Битуминоль последующий слой | 0.95 | 1958.2936 | 162.23 |  |  | 1365.85 | 1860 |  | 332 | 231 |  |  | 1298 | 27.86 |  | 36.5245
| (0) сб.ОУр п.2.2.-1.; сб.46 п.28. | ЗП=252,97*1,2*1,15; ЭММ=162,23*1,2*1,25; ЗПм=1,95*1,2*1,25; ТЗТ=27,86*1,2*1,15; ТЗТм=0,56*1,2*1,25 | 100 м2 | 252.97 | 1.95 | [6 empty] | 3 |  |  |  | 0.56 |  | 0.798
57 | ТЕР11-01-011-01 | Устройство стяжек цементных толщиной 20 мм | 0.95 | 440.7618 | 54.07 |  |  | 10.71 | 419 |  | 331 | 77 |  |  | 10 | 39.51 |  | 51.7976
| (0) сб.ОУр п.2.2.-1.; сб.46 п.28. | ЗП=252,86*1,2*1,15; ЭММ=54,07*1,2*1,25; ЗПм=10,74*1,2*1,25; ТЗТ=39,51*1,2*1,15; ТЗТм=1,27*1,2*1,25 | 100 м2 стяжки | 252.86 | 10.74 | [6 empty] | 15 |  |  |  | 1.27 |  | 1.8097
58 |  | Раствор готовый кладочный тяжелый цементный | 1.938 |  | 2.04 |  |  | 2048.23 | [6 empty] | 3969
м3
59 | ТЕР11-01-011-02 | Устройство стяжек цементных на каждые 5 мм изменения толщины стяжки добавлять к норме 11-01-011-01 до толщины 40 мм | 0.95 | 77.004 | 9.89 |  |  | 0 | 73 |  | 17 | 56 |  |  | 0 | 0.5 |  | 2.622
| (0) сб.ОУр п.2.2.-1.; сб.46 п.28. | ЗП=3,2*1,2*1,15*4; ЭММ=9,89*1,2*1,25*4; ЗПм=1,78*1,2*1,25*4; Мат=0*4; ТЗТ=0,5*1,2*1,15*4; ТЗТм=0,21*1,2*1,25*4 | 100 м2 стяжки | 3.2 | 1.78 | [6 empty] | 10 |  |  |  | 0.21 |  | 1.197
59.1 | 402-9071 | Раствор готовый кладочный тяжелый цементный | 1.938 |  | 2.04 |  |  | 2048.23 | [6 empty] | 3969
м3
60 | ТЕР11-01-027-03 | Устройство покрытий на цементном растворе из плиток керамических для полов одноцветных с красителем | 0.95 | 12406.821 | 139.68 |  |  | 11031.96 | 11786 |  | 1107 | 199 |  |  | 10480 | 119.78 |  | 157.0316
| (0) сб.ОУр п.2.2.-1.; сб.46 п.28. | ЗП=844,45*1,2*1,15; ЭММ=139,68*1,2*1,25; ЗПм=22,24*1,2*1,25; ТЗТ=119,78*1,2*1,15; ТЗТм=2,94*1,2*1,25 | 100 м2 покрытия | 844.45 | 22.24 | [6 empty] | 32 |  |  |  | 2.94 |  | 4.1895
Отделочные работы.
61 | ТЕР15-02-018-02 | Штукатурка заделанных кирпичом проемов цементно-известковым или цементным раствором | 0.086 | 2648.2752 | 116.55 |  |  | 1397.34 | 228 |  | 93 | 15 |  |  | 120 | 103.01 |  | 12.2252
| (0) сб.ОУ п.2.2.-2.; сб.46 п.28. | ЗП=779,79*1,2*1,15; ЭММ=116,55*1,2*1,25; ЗПм=62,51*1,2*1,25; ТЗТ=103,01*1,2*1,15; ТЗТм=7,68*1,2*1,25 | 100 м2 | 779.79 | 62.51 | [6 empty] | 8 |  |  |  | 7.68 |  | 0.99072
62 | ТЕРр61-1-09 | Сплошное выравнивание штукатурки внутри здания (однослойная штукатурка) сухой растворной смесью (т толщиной до 10 мм для последующей окраски или оклейки обоями стен | 1.832 | 219.297 | 34.8 |  |  | 115.38 | 402 |  | 319 | 19 |  |  | 63 | 73.8 |  | 40.5605
| (0) | ЗП=580,81*0,3; ЭММ=34,8*0,3; ЗПм=4,11*0,3; Мат=115,38*0,3; ТЗТ=73,8*0,3; ТЗТм=0,46*0,3 | 100 м2 поверхности | 580.81 | 4.11 | [6 empty] | 2 |  |  |  | 0.46 |  | 0.25282
63 |  | Сухая растворная смесь (гипсовая штукатурка) 30% | 0.5276 |  | 0.96 |  |  | 11480 | [6 empty] | 6057
т
64 | ТЕРр61-1-10 | Сплошное выравнивание штукатурки внутри здания (однослойная штукатурка) сухой растворной смесью толщиной до 10 мм для последующей окраски или оклейки обоями потолков | 0.89 | 225.715 | 37.97 |  |  | 127.06 | 201 |  | 164 | 8 |  |  | 28 | 89.76 |  | 19.9716
| (0) | ЗП=737,83*0,25; ЭММ=37,97*0,25; ЗПм=4,11*0,25; Мат=127,06*0,25; ТЗТ=89,76*0,25; ТЗТм=0,46*0,25 | 100 м2 поверхности | 737.83 | 4.11 | [6 empty] | 1 |  |  |  | 0.46 |  | 0.10235
65 |  | Сухая растворная смесь (гипсовая штукатурка) 25% | 0.2492 |  | 1.12 |  |  | 11480 | [6 empty] | 2861
т
66 | ТЕРр61-1-11 | Сплошное выравнивание штукатурки внутри здания (однослойная штукатурка) сухой растворной смесью толщиной до 10 мм для последующей окраски или оклейки обоями оконных и дверных откосов плоских | 0.13 | 403.959 | 49.44 |  |  | 207.64 | 53 |  | 42 | 2 |  |  | 8 | 130.63 |  | 5.0946
| (0) | ЗП=1089,45*0,3; ЭММ=49,44*0,3; ЗПм=4,11*0,3; Мат=207,64*0,3; ТЗТ=130,63*0,3; ТЗТм=0,46*0,3 | 100 м2 поверхности | 1089.45 | 4.11 | [6 empty] | 0 |  |  |  | 0.46 |  | 0.01794
67 |  | Сухая растворная смесь (гипсовая штукатурка) 30% | 0.0663 |  | 1.7 |  |  | 11480 | [6 empty] | 761
т
68 | ТЕР15-01-019-05 | Гладкая облицовка стен, столбов, пилястр и откосов (без карнизных, плинтусных и угловых плиток) без установки плиток туалетного гарнитура на клее из сухих смесей по кирпичу и бетону | 1.74 | 10220.9378 | 33.93 |  |  | 8539.49 | 17784 |  | 2837 | 89 |  |  | 14859 | 159.67 |  | 383.3996
| (0) сб.ОУр п.2.2.-1.; сб.46 п.28. | ЗП=1181,56*1,2*1,15; ЭММ=33,93*1,2*1,25; ЗПм=12,92*1,2*1,25; ТЗТ=159,67*1,2*1,15; ТЗТм=1,65*1,2*1,25 | 100 м2 | 1181.56 | 12.92 | [6 empty] | 34 |  |  |  | 1.65 |  | 4.3065
69 | ТЕР15-04-001-02 | Окраска водными составами внутри помещений клеевая улучшенная потолков | 0.89 | 193.1198 | 4.18 |  |  | 76.16 | 172 |  | 99 | 6 |  |  | 68 | 11.11 |  | 13.6453
| (0) сб.ОУр п.2.2.-1.; сб.46 п.28. | ЗП=80,21*1,2*1,15; ЭММ=4,18*1,2*1,25; ЗПм=0,73*1,2*1,25; ТЗТ=11,11*1,2*1,15; ТЗТм=0,05*1,2*1,25 | 100 м2 | 80.21 | 0.73 | [6 empty] | 1 |  |  |  | 0.05 |  | 0.06675
70 | ТЕР15-04-025-08 | Улучшенная окраска масляными составами по штукатурке стен | 1.832 | 1461.3244 | 10.9 |  |  | 930.4 | 2677 |  | 943 | 30 |  |  | 1704 | 51.01 |  | 128.9614
| (0) сб.ОУр п.2.2.-1.; сб.46 п.28. | ЗП=372,88*1,2*1,15; ЭММ=10,9*1,2*1,25; ЗПм=1,87*1,2*1,25; ТЗТ=51,01*1,2*1,15; ТЗТм=0,12*1,2*1,25 | 100 м2 | 372.88 | 1.87 | [6 empty] | 5 |  |  |  | 0.12 |  | 0.32976
71 | ТЕР17-01-002-05 | Установка гарнитуры туалетной (зеркала) | 0.9 | 76.7854 | 1.92 |  |  | 6.52 | 69 |  | 61 | 3 |  |  | 6 | 6.3 |  | 7.8246
| (0) ОУр п. 2.2-1; сб.46 п. 28 | ЗП=48,83*1,2*1,15; ЭММ=1,92*1,2*1,25; ЗПм=0*1,2*1,25; ТЗТ=6,3*1,2*1,15; ТЗТм=0*1,2*1,25 | 10 шт. | 48.83 | 0 | [6 empty] | 0 |  |  |  | 0 |  | 0
71.1 | 300-9095 | Зеркала | 9 |  | 10 |  |  | 500 | [6 empty] | 4500
шт.
Устройство перегородок пластиковых для туалетных кабин.
72 | ТЕР10-04-001-01 | Устройство перегородок с заделкой стыков водостойкой шпатлевкой для жилых и общественных зданий с обшивкой гипсокартонными листами в один слой без изоляционной прокладки, толщиной перегородки 78 мм | 0.34 | 11620.8562 | 138.88 |  |  | 9808.3 | 3951 |  | 545 | 71 |  |  | 3335 | 172.22 |  | 80.8056
| (0) сб.ОУ п.2.2.-2.; сб.46 п.28. | ЗП=1162,49*1,2*1,15; ЭММ=138,88*1,2*1,25; ЗПм=5,38*1,2*1,25; ТЗТ=172,22*1,2*1,15; ТЗТм=1,29*1,2*1,25 | 100 м2 перегородок | 1162.49 | 5.38 | [6 empty] | 3 |  |  |  | 1.29 |  | 0.6579
73 | ТЕР15-01-050-01 | Облицовка перегородок пластиком с двух сторон.(без стоимости пластика) | 0.68 | 3000.7818 | 357.36 |  |  | 1952.61 | 2041 |  | 348 | 365 |  |  | 1328 | 50.15 |  | 47.0608
| (0) сб.46 п.28.; сб.ОУр п.2.2.-1. | ЗП=371,11*1,15*1,2; ЭММ=357,36*1,25*1,2; ЗПм=13,33*1,25*1,2; ТЗТ=50,15*1,15*1,2; ТЗТм=0,87*1,25*1,2 | 100 м2 облицовки | 371.11 | 13.33 | [6 empty] | 14 |  |  |  | 0.87 |  | 0.8874
74 |  | Пластик для облицовки перегородок | 68.95 |  | 0 |  |  | 198.65 | [6 empty] | 13697
75 | ТЕР10-01-039-03 | Установка блоков дверных в кабинках 24 шт | 0.324 | 4612.794 | 374.48 |  |  | 2905.26 | 1495 |  | 371 | 182 |  |  | 941 | 115 |  | 51.4188
| (0) сб.46 п.1.28; сб.ОУр.п.2.2.1 | ЗП=830,3*1,15*1,2; ЭММ=374,48*1,25*1,2; ЗПм=0*1,25*1,2; ТЗТ=115*1,15*1,2; ТЗТм=3,9*1,25*1,2 | 100 м2 проемов | 830.3 | 0 | [6 empty] | 0 |  |  |  | 3.9 |  | 1.8954
75.1 | 203-0198 | Блоки дверные | 32.4 |  | 100 |  |  | 500 | [6 empty] | 16200
м2
76 |  | Скобяные изделия | 1 |  | 24 |  |  | 180 | [6 empty] | 180
шт
Электромонтажные работы
77 | ФЕРм08-03-591-05 | Выключатель двухклавишный утопленного типа при скрытой проводке | 0.09 | 409.3704 | 9.21 |  |  | 31.33 | 37 |  | 33 | 1 |  |  | 3 | 32.8 |  | 4.0738
| (0) ОУр п 2.2.1; сб. 46 п. 1.28 | ЗП=325,38*1,2*1,15*0,81; ЭММ=9,21*1,2*1,25*1,06; ЗПм=0,54*1,2*1,25*0,81; Мат=31,33*0,99; ТЗТ=32,8*1,2*1,15; ТЗТм=0,08*1,2*1,25 | 100 шт. | 325.38 | 0.54 | [6 empty] | 0 |  |  |  | 0.08 |  | 0.0108
77.1 |  | Выключатели двухклавишные | 9 |  | 100 |  |  | 46 | [6 empty] | 414
шт.
78 | ФЕРм08-03-593-06 | Светильник потолочный одноламповый | 0.18 | 8880.9574 | 2124.9 |  |  | 4568.93 | 1599 |  | 176 | 608 |  |  | 814 | 88.3 |  | 21.9337
| (0) ОУр п 2.2.1; сб. 46 п. 1.28 | ЗП=875,94*1,2*1,15*0,81; ЭММ=2124,9*1,2*1,25*1,06; ЗПм=510,2*1,2*1,25*0,81; Мат=4568,93*0,99; ТЗТ=88,3*1,2*1,15; ТЗТм=45,1*1,2*1,25 | 100 шт. | 875.94 | 510.2 | [6 empty] | 112 |  |  |  | 45.1 |  | 12.177
78.1 |  | Светильники потолочные | 18 |  | 100 |  |  | 290 | [6 empty] | 5220
шт.
ИТОГО: | [8 empty] | 101000 |  | 17654 | 20735 |  |  | 62602 | 2387.2234
[12 empty] | 1412 |  |  |  | 186.1907
Наименование и значение множителей | [12 empty] | Значение |  |  |  | Прямые
Зарплата ( Индекс удорожания 5,95) | [6 empty] | 17654*5,95 | [5 empty] | 5.95 |  |  |  | 105041
Машины и механизмы ( Индекс удорожания 3,08) | [6 empty] | 20735*3,08 | [5 empty] | 3.08 |  |  |  | 63864
Материалы Индекс удорожания 3,4 | [6 empty] | 62602*3,4 | [5 empty] | 3.4 |  |  |  | 212847
Итого по неучтенным материалам | [12 empty] | 0 |  |  |  | 202241
Транспортные расходы | [6 empty] | 202241*0,05 | [5 empty] | 5% |  |  |  | 10112
Итого по перевозке | [12 empty] | 0 |  |  |  | 0
Итого по погрузке/разгрузке | [12 empty] | 0 |  |  |  | 0
Итого | [12 empty] | 0 |  |  |  | 594105
Бетонные и железобетонные монолитные конструкции в строительстве промышленном. Ремонт (49)
Накладные расходы | [6 empty] | (114+10)*5,95*0,945*0,7 | [5 empty] | 0.945 |  |  |  | 488
Сметная прибыль | [6 empty] | (114+10)*5,95*0,5525*0,9 | [5 empty] | 0.5525 |  |  |  | 367
Деревянные конструкции. Ремонт (51, 52, 53, 54, 55, 56, 60, 65, 67, 69, 74, 77, 78)
Накладные расходы | [6 empty] | (1329+66)*5,95*1,062*0,7 | [5 empty] | 1.062 |  |  |  | 6170
Сметная прибыль | [6 empty] | (1329+66)*5,95*0,5355*0,9 | [5 empty] | 0.5355 |  |  |  | 4000
Полы. Ремонт (57, 58, 59, 61, 62)
Накладные расходы | [6 empty] | (2337+65)*5,95*1,107*0,7 | [5 empty] | 1.107 |  |  |  | 11075
Сметная прибыль | [6 empty] | (2337+65)*5,95*0,6375*0,9 | [5 empty] | 0.6375 |  |  |  | 8200
Отделочные работы. Ремонт (63, 70, 71, 72, 75, 76)
Накладные расходы | [6 empty] | (4320+62)*5,95*0,945*0,7 | [5 empty] | 0.945 |  |  |  | 17247
Сметная прибыль | [6 empty] | (4320+62)*5,95*0,4675*0,9 | [5 empty] | 0.4675 |  |  |  | 10970
Сантехнические работы - внутренние (трубопроводы, водопровод, канализация, отопление, газоснабжение, вентиляция и кондиционирование воздуха). Ремонт (23, 24, 25, 26, 27, 28, 29, 30, 31, 32, 33, 34, 35, 36, 37, 38, 39, 40, 41, 42, 43, 44, 45, 46, 47, 48, 73)
Накладные расходы | [6 empty] | (3335+18)*5,95*1,152*0,7 | [5 empty] | 1.152 |  |  |  | 16088
Сметная прибыль | [6 empty] | (3335+18)*5,95*0,7055*0,9 | [5 empty] | 0.7055 |  |  |  | 12667
Электромонтажные работы надругих объектах. Ремонт (79, 80)
Накладные расходы | [6 empty] | (209+112)*5,95*0,855*0,7 | [5 empty] | 0.855 |  |  |  | 1143
Сметная прибыль | [6 empty] | (209+112)*5,95*0,5525*0,9 | [5 empty] | 0.5525 |  |  |  | 950
Работы по реконструкции зданий и сооружений (усиление и замена существующих конструкций, разборка и возведение отдельных конструктивных элементов). Ремонт (17)
Накладные расходы | [6 empty] | (1832+991)*5,95*1,1*0,7 | [5 empty] | 1.1 |  |  |  | 12934
Сметная прибыль | [6 empty] | (1832+991)*5,95*0,7*0,9 | [5 empty] | 0.7 |  |  |  | 10582
Стены при капитальном ремонте. Ремонт (13, 50)
Накладные расходы | [6 empty] | (287+29)*5,95*0,86*0,7 | [5 empty] | 0.86 |  |  |  | 1132
Сметная прибыль | [6 empty] | (287+29)*5,95*0,7*0,9 | [5 empty] | 0.7 |  |  |  | 1185
Проемы при капитальном ремонте. Ремонт (14, 15, 16)
Накладные расходы | [6 empty] | (407+7)*5,95*0,82*0,7 | [5 empty] | 0.82 |  |  |  | 1414
Сметная прибыль | [6 empty] | (407+7)*5,95*0,62*0,9 | [5 empty] | 0.62 |  |  |  | 1375
Полы при капитальном ремонте. Ремонт (12)
Накладные расходы | [6 empty] | (456+12)*5,95*0,8*0,7 | [5 empty] | 0.8 |  |  |  | 1559
Сметная прибыль | [6 empty] | (456+12)*5,95*0,68*0,9 | [5 empty] | 0.68 |  |  |  | 1704
Штукатурные работы при капитальном ремонте. Ремонт (64, 66, 68)
Накладные расходы | [6 empty] | (525+3)*5,95*0,79*0,7 | [5 empty] | 0.79 |  |  |  | 1737
Сметная прибыль | [6 empty] | (525+3)*5,95*0,5*0,9 | [5 empty] | 0.5 |  |  |  | 1414
Стекольные, обойные и облицовочные работы при капитальном ремонте. Ремонт (11)
Накладные расходы | [6 empty] | (820+31)*5,95*0,77*0,7 | [5 empty] | 0.77 |  |  |  | 2729
Сметная прибыль | [6 empty] | (820+31)*5,95*0,5*0,9 | [5 empty] | 0.5 |  |  |  | 2279
Внутренние санитарно-технические работы: демонтаж и разборка труб при капитальном ремонте. Ремонт (1, 2, 3, 4, 5, 6, 7, 8, 9, 10)
Накладные расходы | [6 empty] | (1262+6)*5,95*0,74*0,7 | [5 empty] | 0.74 |  |  |  | 3908
Сметная прибыль | [6 empty] | (1262+6)*5,95*0,5*0,9 | [5 empty] | 0.5 |  |  |  | 3395
Внутренние санитарно-технические работы: смена труб при капитальном ремонте. Ремонт (20)
Накладные расходы | [6 empty] | (29+0)*5,95*1,03*0,7 | [5 empty] | 1.03 |  |  |  | 124
Сметная прибыль | [6 empty] | (29+0)*5,95*0,6*0,9 | [5 empty] | 0.6 |  |  |  | 93
Электромонтажные работы при капитальном ремонте. Ремонт (18, 19)
Накладные расходы | [6 empty] | (10+0)*5,95*0,85*0,7 | [5 empty] | 0.85 |  |  |  | 35
Сметная прибыль | [6 empty] | (10+0)*5,95*0,65*0,9 | [5 empty] | 0.65 |  |  |  | 35
Прочие ремонтно-строительные работы. Ремонт (21, 22)
Накладные расходы | [6 empty] | (382+0)*5,95*0,78*0,7 | [5 empty] | 0.78 |  |  |  | 1241
Сметная прибыль | [6 empty] | (382+0)*5,95*0,5*0,9 | [5 empty] | 0.5 |  |  |  | 1023
Итого Накладные расходы | [6 empty] | 79024 | [5 empty] | 1 |  |  |  | 79024
Итого Сметная прибыль | [6 empty] | 60239 | [5 empty] | 1 |  |  |  | 60239
Итого | [12 empty] | 0 |  |  |  | 733368
Временные здания и сооружения | [6 empty] | 733368*0 | [5 empty] | 0 |  |  |  | 0
Итого | [12 empty] | 0 |  |  |  | 733368
Зимнее удорожание | [6 empty] | 733368*0 | [5 empty] | 0 |  |  |  | 0
Итого | [12 empty] | 0 |  |  |  | 733368
Непредвиденные расходы | [6 empty] | 733368*0 | [5 empty] | 0 |  |  |  | 0
Итого | [12 empty] | 0 |  |  |  | 733368
Машины и механизмы | [6 empty] | 20735*3,08 | [5 empty] | 1 |  |  |  | 63864
ФОТ машинистов | [6 empty] | 1412*5,95*(-1) | [5 empty] | 1 |  |  |  | -8401
Итого | [12 empty] | 0 |  |  |  | 55463
Компенсация НДС на Машины и механизмы | [6 empty] | 55463*0,18 | [5 empty] | 18% |  |  |  | 9983
Компенсация НДС на Материалы | [6 empty] | 415088*0,18 | [5 empty] | 18% |  |  |  | 74716
Компенсация НДС на Накладные расходы | [6 empty] | 79024*0,18*0,183 | [5 empty] | 18% |  |  |  | 2603
Компенсация НДС на Сметная прибыль | [6 empty] | 60239*0,18*0,15 | [5 empty] | 18% |  |  |  | 1626
Итого по Компенсации НДС | [12 empty] | 0 |  |  |  | 88928
Итого по смете | [12 empty] | 0 |  |  |  | 822296
СОСТАВИЛ
ПРОВЕРИЛ

## SMW_Служебная (hidden)
Сводная смета по гимназии №14(кор по замечаниям Эспертизы)
Согласовано: | 9 | 126 | 0 | 0 | 711
0 | 9 | 126 | 1 | 0 | 711
Утверждаю | 9 | 126 | 2 | 0 | 711
Подрядчик: | 9 | 127 | 0 | 0 | 711
0 | 9 | 127 | 1 | 0 | 711
Заказчик: МОУ Гимназия № 44 | 9 | 127 | 2 | 0 | 711
Директор: | 9 | 132 | 0 | 0 | 711
0 | 9 | 132 | 1 | 0 | 711
Директор: Майоров А.В. | 9 | 132 | 2 | 0 | 711
Подпись:____________________ | 9 | 128 | 0 | 0 | 711
0 | 9 | 128 | 1 | 0 | 711
Подпись:______________________ | 9 | 128 | 2 | 0 | 711
Дата:_______________________ | 9 | 129 | 0 | 0 | 711
0 | 9 | 129 | 1 | 0 | 711
Дата:_________________________ | 9 | 129 | 2 | 0 | 711
0 | 9 | 131 | 0 | 0 | 709
ФОРМА № 4 | 9 | 0 | 0 | 0 | 700
Наименование стройки - | 9 | 1 | 0 | 0 | 701
Объект : Гимназия №44. Корпус 1. Начальная школа. | 9 | 2 | 0 | 0 | 702
ЛОКАЛЬНАЯ СМЕТА № | 9 | 3 | 0 | 0 | 703
на ремонт санузлов | 9 | 4 | 0 | 0 | 704
Основание | 9 | 5 | 0 | 0 | 705
Сметная стоимость - | 9 | 5 | 1 | 0 | 705
Чертежи № | 9 | 6 | 0 | 0 | 706
Нормативная трудоемкость - | 9 | 6 | 1 | 0 | 706
0 | 9 | 7 | 0 | 0 | 707
Сметная заработная плата - | 9 | 7 | 1 | 0 | 707
Составлена в ценах Октября 2006 г. | 9 | 8 | 0 | 0 | 708
№ п/п | 9 | 10 | 0 | 0 | 11200
Шифр и номер позиции норматива | 9 | 10 | 1 | 0 | 11200
Наименование работ и затрат | 9 | 10 | 2 | 0 | 11200
Количество | 9 | 10 | 3 | 0 | 11200
ед. изм. | 9 | 10 | 4 | 0 | 11200
Стоимость на единицу, руб | 9 | 10 | 5 | 0 | 11200
Всего | 9 | 10 | 6 | 0 | 11200
Основной зарплаты | 9 | 10 | 7 | 0 | 11200
Экспл. машин | 9 | 10 | 8 | 0 | 11200
В т.ч. зарплаты | 9 | 10 | 9 | 0 | 11200
Общая стоимость, руб. | 9 | 10 | 10 | 0 | 11200
Всего | 9 | 10 | 11 | 0 | 11200
Основной зарплаты | 9 | 10 | 12 | 0 | 11200
Экспл. машин | 9 | 10 | 13 | 0 | 11200
В т.ч. зарплаты | 9 | 10 | 14 | 0 | 11200
Затраты труда рабочих, чел.-ч. не занят. обсл. машин | 9 | 10 | 15 | 0 | 11200
обслуживающ. машины | 9 | 10 | 16 | 0 | 11200
На един. | 9 | 10 | 17 | 0 | 11200
Всего | 9 | 10 | 18 | 0 | 11200
Материалы | 9 | 10 | 19 | 0 | 11200
Материалы | 9 | 10 | 20 | 0 | 11200
Демонтажные работы. | 9 | 133 | 0 | 0 | 11207
1 | 9 | 158 | 0 | 0 | 11207
1 | 9 | 134 | 0 | 0 | 11202
ТЕРр65-2-01 | 9 | 134 | 1 | 0 | 11202
Разборка трубопроводов из чугунных канализационных труб диаметром 50 мм | 9 | 134 | 2 | 0 | 11202
100 м | 9 | 134 | 3 | 0 | 11202
0.38 | 9 | 134 | 4 | 0 | 11202
468.53 | 9 | 134 | 6 | 0 | 11202
5.5 | 9 | 134 | 7 | 0 | 11202
1.43 | 9 | 134 | 8 | 0 | 11202
68.8 | 9 | 134 | 9 | 0 | 11202
0.16 | 9 | 134 | 10 | 0 | 11202
0 | 9 | 134 | 18 | 0 | 11202
1.1 | 9 | 135 | 0 | 0 | 11206
999-9899 | 9 | 135 | 1 | 0 | 11206
Строительный мусор и масса возвратных материалов | 9 | 135 | 2 | 0 | 11206
т | 9 | 135 | 3 | 0 | 11206
0.59 | 9 | 135 | 6 | 0 | 11206
0 | 9 | 135 | 8 | 0 | 11206
0 | 9 | 135 | 9 | 0 | 11206
2 | 9 | 136 | 0 | 0 | 11202
ТЕРр65-2-02 | 9 | 136 | 1 | 0 | 11202
Разборка трубопроводов из чугунных канализационных труб диаметром 100 мм | 9 | 136 | 2 | 0 | 11202
100 | 9 | 136 | 3 | 0 | 11202
0.5 | 9 | 136 | 4 | 0 | 11202
580.89 | 9 | 136 | 6 | 0 | 11202
11 | 9 | 136 | 7 | 0 | 11202
2.86 | 9 | 136 | 8 | 0 | 11202
85.3 | 9 | 136 | 9 | 0 | 11202
0.32 | 9 | 136 | 10 | 0 | 11202
0 | 9 | 136 | 18 | 0 | 11202
2.1 | 9 | 137 | 0 | 0 | 11206
999-9899 | 9 | 137 | 1 | 0 | 11206
Строительный мусор и масса возвратных материалов | 9 | 137 | 2 | 0 | 11206
т | 9 | 137 | 3 | 0 | 11206
1.34 | 9 | 137 | 6 | 0 | 11206
0 | 9 | 137 | 8 | 0 | 11206
0 | 9 | 137 | 9 | 0 | 11206
3 | 9 | 138 | 0 | 0 | 11202
ТЕРр65-2-03 | 9 | 138 | 1 | 0 | 11202
Разборка трубопроводов из чугунных канализационных труб диаметром 150 мм | 9 | 138 | 2 | 0 | 11202
100 м | 9 | 138 | 3 | 0 | 11202
0.13 | 9 | 138 | 4 | 0 | 11202
759.32 | 9 | 138 | 6 | 0 | 11202
16.49 | 9 | 138 | 7 | 0 | 11202
4.29 | 9 | 138 | 8 | 0 | 11202
111.5 | 9 | 138 | 9 | 0 | 11202
0.48 | 9 | 138 | 10 | 0 | 11202
0 | 9 | 138 | 18 | 0 | 11202
3.1 | 9 | 139 | 0 | 0 | 11206
999-9899 | 9 | 139 | 1 | 0 | 11206
Строительный мусор и масса возвратных материалов | 9 | 139 | 2 | 0 | 11206
т | 9 | 139 | 3 | 0 | 11206
2.18 | 9 | 139 | 6 | 0 | 11206
0 | 9 | 139 | 8 | 0 | 11206
0 | 9 | 139 | 9 | 0 | 11206
4 | 9 | 140 | 0 | 0 | 11202
ТЕРр65-1-01 | 9 | 140 | 1 | 0 | 11202
Разборка трубопроводов из водогазопроводных труб диаметром до 32 мм | 9 | 140 | 2 | 0 | 11202
100 м трубопроводов | 9 | 140 | 3 | 0 | 11202
1.47 | 9 | 140 | 4 | 0 | 11202
231.88 | 9 | 140 | 6 | 0 | 11202
7.96 | 9 | 140 | 7 | 0 | 11202
0.89 | 9 | 140 | 8 | 0 | 11202
34.66 | 9 | 140 | 9 | 0 | 11202
0.1 | 9 | 140 | 10 | 0 | 11202
32.13 | 9 | 140 | 18 | 0 | 11202
4.1 | 9 | 141 | 0 | 0 | 11206
999-9899 | 9 | 141 | 1 | 0 | 11206
Строительный мусор и масса возвратных материалов | 9 | 141 | 2 | 0 | 11206
т | 9 | 141 | 3 | 0 | 11206
0.22 | 9 | 141 | 6 | 0 | 11206
0 | 9 | 141 | 8 | 0 | 11206
0 | 9 | 141 | 9 | 0 | 11206
5 | 9 | 142 | 0 | 0 | 11202
ТЕРр65-4-01 | 9 | 142 | 1 | 0 | 11202
Демонтаж санитарных приборов умывальников и раковин | 9 | 142 | 2 | 0 | 11202
100 шт | 9 | 142 | 3 | 0 | 11202
0.15 | 9 | 142 | 4 | 0 | 11202
352.43 | 9 | 142 | 6 | 0 | 11202
8.93 | 9 | 142 | 7 | 0 | 11202
2.32 | 9 | 142 | 8 | 0 | 11202
51.3 | 9 | 142 | 9 | 0 | 11202
0.26 | 9 | 142 | 10 | 0 | 11202
0 | 9 | 142 | 18 | 0 | 11202
5.1 | 9 | 143 | 0 | 0 | 11206
999-9899 | 9 | 143 | 1 | 0 | 11206
Строительный мусор и масса возвратных материалов | 9 | 143 | 2 | 0 | 11206
т | 9 | 143 | 3 | 0 | 11206
1.82 | 9 | 143 | 6 | 0 | 11206
0 | 9 | 143 | 8 | 0 | 11206
0 | 9 | 143 | 9 | 0 | 11206
6 | 9 | 144 | 0 | 0 | 11202
ТЕРр65-3-07 | 9 | 144 | 1 | 0 | 11202
Снятие смесителя | 9 | 144 | 2 | 0 | 11202
100 шт. арматуры | 9 | 144 | 3 | 0 | 11202
0.15 | 9 | 144 | 4 | 0 | 11202
252.2 | 9 | 144 | 6 | 0 | 11202
2.41 | 9 | 144 | 7 | 0 | 11202
0.63 | 9 | 144 | 8 | 0 | 11202
36.71 | 9 | 144 | 9 | 0 | 11202
0.07 | 9 | 144 | 10 | 0 | 11202
0 | 9 | 144 | 18 | 0 | 11202
6.1 | 9 | 145 | 0 | 0 | 11206
999-9899 | 9 | 145 | 1 | 0 | 11206
Строительный мусор и масса возвратных материалов | 9 | 145 | 2 | 0 | 11206
т | 9 | 145 | 3 | 0 | 11206
0.22 | 9 | 145 | 6 | 0 | 11206
0 | 9 | 145 | 8 | 0 | 11206
0 | 9 | 145 | 9 | 0 | 11206
7 | 9 | 146 | 0 | 0 | 11202
ТЕРр65-4-02 | 9 | 146 | 1 | 0 | 11202
Демонтаж санитарных приборов унитазов и писсуаров | 9 | 146 | 2 | 0 | 11202
100 приборов | 9 | 146 | 3 | 0 | 11202
0.12 | 9 | 146 | 4 | 0 | 11202
438.58 | 9 | 146 | 6 | 0 | 11202
9.96 | 9 | 146 | 7 | 0 | 11202
2.59 | 9 | 146 | 8 | 0 | 11202
63.84 | 9 | 146 | 9 | 0 | 11202
0.29 | 9 | 146 | 10 | 0 | 11202
0 | 9 | 146 | 18 | 0 | 11202
7.1 | 9 | 147 | 0 | 0 | 11206
999-9899 | 9 | 147 | 1 | 0 | 11206
Строительный мусор и масса возвратных материалов | 9 | 147 | 2 | 0 | 11206
т | 9 | 147 | 3 | 0 | 11206
2.65 | 9 | 147 | 6 | 0 | 11206
0 | 9 | 147 | 8 | 0 | 11206
0 | 9 | 147 | 9 | 0 | 11206
8 | 9 | 148 | 0 | 0 | 11202
ТЕРр65-4-11(прим) | 9 | 148 | 1 | 0 | 11202
Демонтаж чаш "Генуя" | 9 | 148 | 2 | 0 | 11202
100 приборов | 9 | 148 | 3 | 0 | 11202
0.21 | 9 | 148 | 4 | 0 | 11202
642.21 | 9 | 148 | 6 | 0 | 11202
6.87 | 9 | 148 | 7 | 0 | 11202
1.79 | 9 | 148 | 8 | 0 | 11202
93.48 | 9 | 148 | 9 | 0 | 11202
0.2 | 9 | 148 | 10 | 0 | 11202
0 | 9 | 148 | 18 | 0 | 11202
8.1 | 9 | 149 | 0 | 0 | 11206
999-9899 | 9 | 149 | 1 | 0 | 11206
Строительный мусор и масса возвратных материалов | 9 | 149 | 2 | 0 | 11206
т | 9 | 149 | 3 | 0 | 11206
2.37 | 9 | 149 | 6 | 0 | 11206
0 | 9 | 149 | 8 | 0 | 11206
0 | 9 | 149 | 9 | 0 | 11206
9 | 9 | 154 | 0 | 0 | 11202
ТЕРр65-4-08 | 9 | 154 | 1 | 0 | 11202
Демонтаж санитарных приборов смывных бачков чугунных или фаянсовых на стене | 9 | 154 | 2 | 0 | 11202
100 приборов | 9 | 154 | 3 | 0 | 11202
0.21 | 9 | 154 | 4 | 0 | 11202
297.61 | 9 | 154 | 6 | 0 | 11202
42.95 | 9 | 154 | 7 | 0 | 11202
11.16 | 9 | 154 | 8 | 0 | 11202
43.32 | 9 | 154 | 9 | 0 | 11202
1.25 | 9 | 154 | 10 | 0 | 11202
0 | 9 | 154 | 18 | 0 | 11202
9.1 | 9 | 155 | 0 | 0 | 11206
999-9899 | 9 | 155 | 1 | 0 | 11206
Строительный мусор и масса возвратных материалов | 9 | 155 | 2 | 0 | 11206
т | 9 | 155 | 3 | 0 | 11206
2.15 | 9 | 155 | 6 | 0 | 11206
0 | 9 | 155 | 8 | 0 | 11206
0 | 9 | 155 | 9 | 0 | 11206
10 | 9 | 156 | 0 | 0 | 11202
ТЕРр65-3-01 | 9 | 156 | 1 | 0 | 11202
Снятие кранов водоразборных или туалетных | 9 | 156 | 2 | 0 | 11202
100 шт. арматуры | 9 | 156 | 3 | 0 | 11202
0.33 | 9 | 156 | 4 | 0 | 11202
39.16 | 9 | 156 | 6 | 0 | 11202
0.34 | 9 | 156 | 7 | 0 | 11202
0.09 | 9 | 156 | 8 | 0 | 11202
5.7 | 9 | 156 | 9 | 0 | 11202
0.01 | 9 | 156 | 10 | 0 | 11202
0 | 9 | 156 | 18 | 0 | 11202
10.1 | 9 | 157 | 0 | 0 | 11206
999-9899 | 9 | 157 | 1 | 0 | 11206
Строительный мусор и масса возвратных материалов | 9 | 157 | 2 | 0 | 11206
т | 9 | 157 | 3 | 0 | 11206
0.05 | 9 | 157 | 6 | 0 | 11206
0 | 9 | 157 | 8 | 0 | 11206
0 | 9 | 157 | 9 | 0 | 11206
2 | 9 | 159 | 0 | 0 | 11207
11 | 9 | 160 | 0 | 0 | 11202
ТЕРр63-7-05 | 9 | 160 | 1 | 0 | 11202
Разборка облицовки стен из плит и плиток керамических глазурованных плиток | 9 | 160 | 2 | 0 | 11202
100 м2 поверхности облицовки | 9 | 160 | 3 | 0 | 11202
1.74 | 9 | 160 | 4 | 0 | 11202
471.06 | 9 | 160 | 6 | 0 | 11202
203.26 | 9 | 160 | 7 | 0 | 11202
17.77 | 9 | 160 | 8 | 0 | 11202
74.3 | 9 | 160 | 9 | 0 | 11202
1.99 | 9 | 160 | 10 | 0 | 11202
0 | 9 | 160 | 18 | 0 | 11202
12 | 9 | 161 | 0 | 0 | 11202
ТЕРр57-2-03 | 9 | 161 | 1 | 0 | 11202
Разборка покрытий полов из керамических плиток | 9 | 161 | 2 | 0 | 11202
100 м2 покрытий | 9 | 161 | 3 | 0 | 11202
0.95 | 9 | 161 | 4 | 0 | 11202
480.01 | 9 | 161 | 6 | 0 | 11202
49.48 | 9 | 161 | 7 | 0 | 11202
12.86 | 9 | 161 | 8 | 0 | 11202
69.87 | 9 | 161 | 9 | 0 | 11202
1.44 | 9 | 161 | 10 | 0 | 11202
0 | 9 | 161 | 18 | 0 | 11202
12.1 | 9 | 162 | 0 | 0 | 11206
999-9900 | 9 | 162 | 1 | 0 | 11206
Строительный мусор | 9 | 162 | 2 | 0 | 11206
т | 9 | 162 | 3 | 0 | 11206
5.2 | 9 | 162 | 6 | 0 | 11206
0 | 9 | 162 | 8 | 0 | 11206
0 | 9 | 162 | 9 | 0 | 11206
13 | 9 | 163 | 0 | 0 | 11202
ТЕРр53-2-01 | 9 | 163 | 1 | 0 | 11202
Разборка перегородок из кирпича | 9 | 163 | 2 | 0 | 11202
10 м3 кладки | 9 | 163 | 3 | 0 | 11202
0.1809 | 9 | 163 | 4 | 0 | 11202
1312.69 | 9 | 163 | 6 | 0 | 11202
1803.06 | 9 | 163 | 7 | 0 | 11202
137.08 | 9 | 163 | 8 | 0 | 11202
212.41 | 9 | 163 | 9 | 0 | 11202
15.35 | 9 | 163 | 10 | 0 | 11202
0 | 9 | 163 | 18 | 0 | 11202
13.1 | 9 | 164 | 0 | 0 | 11206
999-9900 | 9 | 164 | 1 | 0 | 11206
Строительный мусор | 9 | 164 | 2 | 0 | 11206
т | 9 | 164 | 3 | 0 | 11206
20.61 | 9 | 164 | 6 | 0 | 11206
0 | 9 | 164 | 8 | 0 | 11206
0 | 9 | 164 | 9 | 0 | 11206
14 | 9 | 166 | 0 | 0 | 11202
ТЕРр56-1-01 | 9 | 166 | 1 | 0 | 11202
Демонтаж оконных коробок в каменных стенах | 9 | 166 | 2 | 0 | 11202
100 коробок | 9 | 166 | 3 | 0 | 11202
0.06 | 9 | 166 | 4 | 0 | 11202
2004.48 | 9 | 166 | 6 | 0 | 11202
171.07 | 9 | 166 | 7 | 0 | 11202
15.18 | 9 | 166 | 8 | 0 | 11202
288 | 9 | 166 | 9 | 0 | 11202
1.7 | 9 | 166 | 10 | 0 | 11202
0 | 9 | 166 | 18 | 0 | 11202
15 | 9 | 167 | 0 | 0 | 11202
ТЕРр56-10-01 | 9 | 167 | 1 | 0 | 11202
Снятие дверных полотен | 9 | 167 | 2 | 0 | 11202
100 м2 | 9 | 167 | 3 | 0 | 11202
0.34 | 9 | 167 | 4 | 0 | 11202
232.19 | 9 | 167 | 6 | 0 | 11202
0 | 9 | 167 | 7 | 0 | 11202
0 | 9 | 167 | 8 | 0 | 11202
36.28 | 9 | 167 | 9 | 0 | 11202
0 | 9 | 167 | 10 | 0 | 11202
0 | 9 | 167 | 18 | 0 | 11202
15.1 | 9 | 168 | 0 | 0 | 11206
999-9900 | 9 | 168 | 1 | 0 | 11206
Строительный мусор | 9 | 168 | 2 | 0 | 11206
т | 9 | 168 | 3 | 0 | 11206
1.18 | 9 | 168 | 6 | 0 | 11206
0 | 9 | 168 | 8 | 0 | 11206
0 | 9 | 168 | 9 | 0 | 11206
16 | 9 | 169 | 0 | 0 | 11202
ТЕРр56-9-01 | 9 | 169 | 1 | 0 | 11202
Демонтаж дверных коробок в каменных стенах | 9 | 169 | 2 | 0 | 11202
100 коробок | 9 | 169 | 3 | 0 | 11202
0.18 | 9 | 169 | 4 | 0 | 11202
1158.28 | 9 | 169 | 6 | 0 | 11202
462.6 | 9 | 169 | 7 | 0 | 11202
35.45 | 9 | 169 | 8 | 0 | 11202
179.3 | 9 | 169 | 9 | 0 | 11202
3.97 | 9 | 169 | 10 | 0 | 11202
0 | 9 | 169 | 18 | 0 | 11202
16.1 | 9 | 170 | 0 | 0 | 11206
999-9900 | 9 | 170 | 1 | 0 | 11206
Строительный мусор | 9 | 170 | 2 | 0 | 11206
т | 9 | 170 | 3 | 0 | 11206
10.5 | 9 | 170 | 6 | 0 | 11206
0 | 9 | 170 | 8 | 0 | 11206
0 | 9 | 170 | 9 | 0 | 11206
3 | 9 | 171 | 0 | 0 | 11207
17 | 9 | 172 | 0 | 0 | 11202
ТЕР46-04-003-07 | 9 | 172 | 1 | 0 | 11202
Разборка бетонных приступков | 9 | 172 | 2 | 0 | 11202
1 м3 | 9 | 172 | 3 | 0 | 11202
12.4 | 9 | 172 | 4 | 0 | 11202
147.77 | 9 | 172 | 6 | 0 | 11202
1228.02 | 9 | 172 | 7 | 0 | 11202
79.95 | 9 | 172 | 8 | 0 | 11202
21.51 | 9 | 172 | 9 | 0 | 11202
10.37 | 9 | 172 | 10 | 0 | 11202
0 | 9 | 172 | 18 | 0 | 11202
4 | 9 | 173 | 0 | 0 | 11207
18 | 9 | 174 | 0 | 0 | 11202
ТЕРр67-4-03 | 9 | 174 | 1 | 0 | 11202
Демонтаж осветительных приборов светильники с лампами накаливания | 9 | 174 | 2 | 0 | 11202
100 шт. | 9 | 174 | 3 | 0 | 11202
0.18 | 9 | 174 | 4 | 0 | 11202
39.69 | 9 | 174 | 6 | 0 | 11202
1.03 | 9 | 174 | 7 | 0 | 11202
0.27 | 9 | 174 | 8 | 0 | 11202
6.32 | 9 | 174 | 9 | 0 | 11202
0.03 | 9 | 174 | 10 | 0 | 11202
0 | 9 | 174 | 18 | 0 | 11202
19 | 9 | 175 | 0 | 0 | 11202
ТЕРр67-4-01 | 9 | 175 | 1 | 0 | 11202
Демонтаж осветительных приборов выключатели, розетки | 9 | 175 | 2 | 0 | 11202
100 шт. | 9 | 175 | 3 | 0 | 11202
0.09 | 9 | 175 | 4 | 0 | 11202
36.68 | 9 | 175 | 6 | 0 | 11202
0 | 9 | 175 | 7 | 0 | 11202
0 | 9 | 175 | 8 | 0 | 11202
5.84 | 9 | 175 | 9 | 0 | 11202
0 | 9 | 175 | 10 | 0 | 11202
0 | 9 | 175 | 18 | 0 | 11202
20 | 9 | 176 | 0 | 0 | 11202
ТЕРр65-33-01(прим) | 9 | 176 | 1 | 0 | 11202
Снятие жалюзийных решеток | 9 | 176 | 2 | 0 | 11202
100 жалюзийных решеток | 9 | 176 | 3 | 0 | 11202
0.09 | 9 | 176 | 4 | 0 | 11202
317.33 | 9 | 176 | 6 | 0 | 11202
0.34 | 9 | 176 | 7 | 0 | 11202
0.09 | 9 | 176 | 8 | 0 | 11202
46.19 | 9 | 176 | 9 | 0 | 11202
0.01 | 9 | 176 | 10 | 0 | 11202
36.7 | 9 | 176 | 18 | 0 | 11202
20.1 | 9 | 178 | 0 | 0 | 11206
999-9900 | 9 | 178 | 1 | 0 | 11206
Строительный мусор | 9 | 178 | 2 | 0 | 11206
т | 9 | 178 | 3 | 0 | 11206
0.07 | 9 | 178 | 6 | 0 | 11206
0 | 9 | 178 | 8 | 0 | 11206
0 | 9 | 178 | 9 | 0 | 11206
21 | 9 | 185 | 0 | 0 | 11222
ССЦ01.2000 п.47 | 9 | 185 | 1 | 0 | 11222
Погрузочные работы: Мусор строительный с погрузкой вручную | 9 | 185 | 2 | 0 | 11222
тонн | 9 | 185 | 3 | 0 | 11222
11.61 | 9 | 185 | 4 | 0 | 11222
32.93 | 9 | 185 | 5 | 0 | 11222
0 | 9 | 185 | 6 | 0 | 11222
0 | 9 | 185 | 8 | 0 | 11222
0 | 9 | 185 | 9 | 0 | 11222
32.93 | 9 | 185 | 13 | 0 | 11222
0 | 9 | 185 | 14 | 0 | 11222
22 | 9 | 186 | 0 | 0 | 11221
ССЦ01.2000 Табл.8-1 | 9 | 186 | 1 | 0 | 11221
Расстояние перевозки - от 9,1 до 10 км, класс груза - 1, раздел таблицы - 8 | 9 | 186 | 2 | 0 | 11221
тонн | 9 | 186 | 3 | 0 | 11221
11.61 | 9 | 186 | 4 | 0 | 11221
10.41 | 9 | 186 | 5 | 0 | 11221
10.41 | 9 | 186 | 6 | 0 | 11221
0 | 9 | 186 | 8 | 0 | 11221
0 | 9 | 186 | 9 | 0 | 11221
Сантехнические работы | 9 | 187 | 0 | 0 | 11207
23 | 9 | 188 | 0 | 0 | 11202
ТЕР16-01-005-01 | 9 | 188 | 1 | 0 | 11202
Прокладка по стенам зданий и в каналах трубопроводов из чугунных канализационных труб диаметром 50 мм | 9 | 188 | 2 | 0 | 11202
100 м трубопровода | 9 | 188 | 3 | 0 | 11202
0.48 | 9 | 188 | 4 | 0 | 11202
602.18 | 9 | 188 | 6 | 0 | 11202
96.72 | 9 | 188 | 7 | 0 | 11202
2.48 | 9 | 188 | 8 | 0 | 11202
77.7 | 9 | 188 | 9 | 0 | 11202
0.92 | 9 | 188 | 10 | 0 | 11202
8548.28 | 9 | 188 | 18 | 0 | 11202
24 | 9 | 191 | 0 | 0 | 11202
ТЕР16-01-005-02 | 9 | 191 | 1 | 0 | 11202
Прокладка по стенам зданий и в каналах трубопроводов из чугунных канализационных труб диаметром 100 мм | 9 | 191 | 2 | 0 | 11202
100 м трубопровода | 9 | 191 | 3 | 0 | 11202
0.5 | 9 | 191 | 4 | 0 | 11202
662.39 | 9 | 191 | 6 | 0 | 11202
143.17 | 9 | 191 | 7 | 0 | 11202
3.72 | 9 | 191 | 8 | 0 | 11202
85.47 | 9 | 191 | 9 | 0 | 11202
1.36 | 9 | 191 | 10 | 0 | 11202
12192.6 | 9 | 191 | 18 | 0 | 11202
25 | 9 | 194 | 0 | 0 | 11202
ТЕР16-01-005-03 | 9 | 194 | 1 | 0 | 11202
Прокладка по стенам зданий и в каналах трубопроводов из чугунных канализационных труб диаметром 150 мм | 9 | 194 | 2 | 0 | 11202
100 м трубопровода | 9 | 194 | 3 | 0 | 11202
0.13 | 9 | 194 | 4 | 0 | 11202
782.83 | 9 | 194 | 6 | 0 | 11202
239.89 | 9 | 194 | 7 | 0 | 11202
6.2 | 9 | 194 | 8 | 0 | 11202
101.01 | 9 | 194 | 9 | 0 | 11202
2.28 | 9 | 194 | 10 | 0 | 11202
16314.42 | 9 | 194 | 18 | 0 | 11202
26 | 9 | 200 | 0 | 0 | 11211
300-0918 | 9 | 200 | 1 | 0 | 11211
Ревизии, диаметром 100 мм | 9 | 200 | 2 | 0 | 11211
шт. | 9 | 200 | 3 | 0 | 11211
12 | 9 | 200 | 4 | 0 | 11211
0 | 9 | 200 | 6 | 0 | 11211
0 | 9 | 200 | 8 | 0 | 11211
204.18 | 9 | 200 | 9 | 0 | 11211
27 | 9 | 201 | 0 | 0 | 11211
300-0922 | 9 | 201 | 1 | 0 | 11211
Тройники , диаметром 100х100 мм | 9 | 201 | 2 | 0 | 11211
шт. | 9 | 201 | 3 | 0 | 11211
33 | 9 | 201 | 4 | 0 | 11211
0 | 9 | 201 | 6 | 0 | 11211
0 | 9 | 201 | 8 | 0 | 11211
108.63 | 9 | 201 | 9 | 0 | 11211
28 | 9 | 202 | 0 | 0 | 11211
300-0925 | 9 | 202 | 1 | 0 | 11211
Тройники , диаметром 150х150 мм | 9 | 202 | 2 | 0 | 11211
шт. | 9 | 202 | 3 | 0 | 11211
4 | 9 | 202 | 4 | 0 | 11211
0 | 9 | 202 | 6 | 0 | 11211
0 | 9 | 202 | 8 | 0 | 11211
337.47 | 9 | 202 | 9 | 0 | 11211
29 | 9 | 203 | 0 | 0 | 11211
300-0920 | 9 | 203 | 1 | 0 | 11211
Тройники , диаметром 50х50 мм | 9 | 203 | 2 | 0 | 11211
шт. | 9 | 203 | 3 | 0 | 11211
9 | 9 | 203 | 4 | 0 | 11211
0 | 9 | 203 | 6 | 0 | 11211
0 | 9 | 203 | 8 | 0 | 11211
71.93 | 9 | 203 | 9 | 0 | 11211
30 | 9 | 204 | 0 | 0 | 11211
300-0919 | 9 | 204 | 1 | 0 | 11211
Переход д. 150х50 | 9 | 204 | 2 | 0 | 11211
шт. | 9 | 204 | 3 | 0 | 11211
15 | 9 | 204 | 4 | 0 | 11211
0 | 9 | 204 | 6 | 0 | 11211
0 | 9 | 204 | 8 | 0 | 11211
214.93 | 9 | 204 | 9 | 0 | 11211
31 | 9 | 206 | 0 | 0 | 11211
300-0912 | 9 | 206 | 1 | 0 | 11211
Отвод, диаметром 100 мм | 9 | 206 | 2 | 0 | 11211
шт. | 9 | 206 | 3 | 0 | 11211
6 | 9 | 206 | 4 | 0 | 11211
0 | 9 | 206 | 6 | 0 | 11211
0 | 9 | 206 | 8 | 0 | 11211
118.63 | 9 | 206 | 9 | 0 | 11211
32 | 9 | 208 | 0 | 0 | 11211
300-0911 | 9 | 208 | 1 | 0 | 11211
Отвод, диаметром 50 мм | 9 | 208 | 2 | 0 | 11211
шт. | 9 | 208 | 3 | 0 | 11211
12 | 9 | 208 | 4 | 0 | 11211
0 | 9 | 208 | 6 | 0 | 11211
0 | 9 | 208 | 8 | 0 | 11211
102.21 | 9 | 208 | 9 | 0 | 11211
33 | 9 | 209 | 0 | 0 | 11211
300-0935 | 9 | 209 | 1 | 0 | 11211
Колено д. 100мм | 9 | 209 | 2 | 0 | 11211
шт. | 9 | 209 | 3 | 0 | 11211
21 | 9 | 209 | 4 | 0 | 11211
0 | 9 | 209 | 6 | 0 | 11211
0 | 9 | 209 | 8 | 0 | 11211
120.6 | 9 | 209 | 9 | 0 | 11211
34 | 9 | 210 | 0 | 0 | 11211
300-0911 | 9 | 210 | 1 | 0 | 11211
Колено, диаметром 50 мм | 9 | 210 | 2 | 0 | 11211
шт. | 9 | 210 | 3 | 0 | 11211
9 | 9 | 210 | 4 | 0 | 11211
0 | 9 | 210 | 6 | 0 | 11211
0 | 9 | 210 | 8 | 0 | 11211
122.2 | 9 | 210 | 9 | 0 | 11211
35 | 9 | 211 | 0 | 0 | 11202
ТЕР16-02-002-02 | 9 | 211 | 1 | 0 | 11202
Прокладка трубопроводов водоснабжения из стальных водогазопроводных оцинкованных труб диаметром 20 мм | 9 | 211 | 2 | 0 | 11202
100 м трубопровода | 9 | 211 | 3 | 0 | 11202
0.87 | 9 | 211 | 4 | 0 | 11202
287.29 | 9 | 211 | 6 | 0 | 11202
63.37 | 9 | 211 | 7 | 0 | 11202
1.55 | 9 | 211 | 8 | 0 | 11202
37.07 | 9 | 211 | 9 | 0 | 11202
0.59 | 9 | 211 | 10 | 0 | 11202
3337.64 | 9 | 211 | 18 | 0 | 11202
36 | 9 | 214 | 0 | 0 | 11202
ТЕР16-02-002-03 | 9 | 214 | 1 | 0 | 11202
Прокладка трубопроводов водоснабжения из стальных водогазопроводных оцинкованных труб диаметром 25 мм | 9 | 214 | 2 | 0 | 11202
100 м трубопровода | 9 | 214 | 3 | 0 | 11202
0.6 | 9 | 214 | 4 | 0 | 11202
287.29 | 9 | 214 | 6 | 0 | 11202
63.37 | 9 | 214 | 7 | 0 | 11202
1.55 | 9 | 214 | 8 | 0 | 11202
37.07 | 9 | 214 | 9 | 0 | 11202
0.59 | 9 | 214 | 10 | 0 | 11202
3647.41 | 9 | 214 | 18 | 0 | 11202
37 | 9 | 222 | 0 | 0 | 11211
300-1224 | 9 | 222 | 1 | 0 | 11211
Крепления для трубопроводов: кронштейны, планки, хомуты | 9 | 222 | 2 | 0 | 11211
кг | 9 | 222 | 3 | 0 | 11211
80 | 9 | 222 | 4 | 0 | 11211
0 | 9 | 222 | 6 | 0 | 11211
0 | 9 | 222 | 8 | 0 | 11211
11.98 | 9 | 222 | 9 | 0 | 11211
38 | 9 | 221 | 0 | 0 | 11211
300-1481 | 9 | 221 | 1 | 0 | 11211
Отвод д.20 мм | 9 | 221 | 2 | 0 | 11211
шт. | 9 | 221 | 3 | 0 | 11211
42 | 9 | 221 | 4 | 0 | 11211
0 | 9 | 221 | 6 | 0 | 11211
0 | 9 | 221 | 8 | 0 | 11211
57 | 9 | 221 | 9 | 0 | 11211
39 | 9 | 220 | 0 | 0 | 11211
300-1475 | 9 | 220 | 1 | 0 | 11211
Тройник размером 20 мм | 9 | 220 | 2 | 0 | 11211
шт. | 9 | 220 | 3 | 0 | 11211
48 | 9 | 220 | 4 | 0 | 11211
0 | 9 | 220 | 6 | 0 | 11211
0 | 9 | 220 | 8 | 0 | 11211
38.5 | 9 | 220 | 9 | 0 | 11211
40 | 9 | 219 | 0 | 0 | 11211
300-1476 | 9 | 219 | 1 | 0 | 11211
Тройник размером 25 мм | 9 | 219 | 2 | 0 | 11211
шт. | 9 | 219 | 3 | 0 | 11211
12 | 9 | 219 | 4 | 0 | 11211
0 | 9 | 219 | 6 | 0 | 11211
0 | 9 | 219 | 8 | 0 | 11211
46.2 | 9 | 219 | 9 | 0 | 11211
41 | 9 | 218 | 0 | 0 | 11211
300-1230 | 9 | 218 | 1 | 0 | 11211
Переход 25х20 | 9 | 218 | 2 | 0 | 11211
шт. | 9 | 218 | 3 | 0 | 11211
15 | 9 | 218 | 4 | 0 | 11211
0 | 9 | 218 | 6 | 0 | 11211
0 | 9 | 218 | 8 | 0 | 11211
38.79 | 9 | 218 | 9 | 0 | 11211
42 | 9 | 340 | 0 | 0 | 11202
ТЕР16-05-001-01 | 9 | 340 | 1 | 0 | 11202
Установка кранов д. 20 мм | 9 | 340 | 2 | 0 | 11202
1 шт. | 9 | 340 | 3 | 0 | 11202
33 | 9 | 340 | 4 | 0 | 11202
10.75 | 9 | 340 | 6 | 0 | 11202
3.91 | 9 | 340 | 7 | 0 | 11202
0 | 9 | 340 | 8 | 0 | 11202
1.47 | 9 | 340 | 9 | 0 | 11202
0.01 | 9 | 340 | 10 | 0 | 11202
58.3 | 9 | 340 | 18 | 0 | 11202
42.1 | 9 | 341 | 0 | 0 | 11206
300-9009 | 9 | 341 | 1 | 0 | 11206
Кран д.20 мм | 9 | 341 | 2 | 0 | 11206
шт. | 9 | 341 | 3 | 0 | 11206
1 | 9 | 341 | 6 | 0 | 11206
0 | 9 | 341 | 8 | 0 | 11206
150 | 9 | 341 | 9 | 0 | 11206
43 | 9 | 224 | 0 | 0 | 11202
ТЕР17-01-001-14 | 9 | 224 | 1 | 0 | 11202
Установка умывальников одиночных с подводкой холодной и горячей воды | 9 | 224 | 2 | 0 | 11202
10 комплектов | 9 | 224 | 3 | 0 | 11202
0.3 | 9 | 224 | 4 | 0 | 11202
167.79 | 9 | 224 | 6 | 0 | 11202
29.43 | 9 | 224 | 7 | 0 | 11202
1.1 | 9 | 224 | 8 | 0 | 11202
21.65 | 9 | 224 | 9 | 0 | 11202
0.35 | 9 | 224 | 10 | 0 | 11202
77.63 | 9 | 224 | 18 | 0 | 11202
43.1 | 9 | 225 | 0 | 0 | 11206
300-0666 | 9 | 225 | 1 | 0 | 11206
Умывальники фаянсовые Тюльпан" | 9 | 225 | 2 | 0 | 11206
комплект | 9 | 225 | 3 | 0 | 11206
10 | 9 | 225 | 6 | 0 | 11206
0 | 9 | 225 | 8 | 0 | 11206
1200 | 9 | 225 | 9 | 0 | 11206
44 | 9 | 227 | 0 | 0 | 11202
ТЕР17-01-005-04 | 9 | 227 | 1 | 0 | 11202
Установка раковин | 9 | 227 | 2 | 0 | 11202
10 комплектов | 9 | 227 | 3 | 0 | 11202
1.2 | 9 | 227 | 4 | 0 | 11202
69.67 | 9 | 227 | 6 | 0 | 11202
19.69 | 9 | 227 | 7 | 0 | 11202
0.59 | 9 | 227 | 8 | 0 | 11202
8.99 | 9 | 227 | 9 | 0 | 11202
0.21 | 9 | 227 | 10 | 0 | 11202
93.29 | 9 | 227 | 18 | 0 | 11202
44.1 | 9 | 228 | 0 | 0 | 11206
300-9400 | 9 | 228 | 1 | 0 | 11206
Раковины стальные | 9 | 228 | 2 | 0 | 11206
комплект | 9 | 228 | 3 | 0 | 11206
10 | 9 | 228 | 6 | 0 | 11206
0 | 9 | 228 | 8 | 0 | 11206
700 | 9 | 228 | 9 | 0 | 11206
45 | 9 | 230 | 0 | 0 | 11202
ТЕР17-01-002-03 | 9 | 230 | 1 | 0 | 11202
Установка смесителей | 9 | 230 | 2 | 0 | 11202
10 шт. | 9 | 230 | 3 | 0 | 11202
1.5 | 9 | 230 | 4 | 0 | 11202
54.25 | 9 | 230 | 6 | 0 | 11202
1.92 | 9 | 230 | 7 | 0 | 11202
0 | 9 | 230 | 8 | 0 | 11202
7 | 9 | 230 | 9 | 0 | 11202
0 | 9 | 230 | 10 | 0 | 11202
14.24 | 9 | 230 | 18 | 0 | 11202
45.1 | 9 | 231 | 0 | 0 | 11206
300-9450 | 9 | 231 | 1 | 0 | 11206
Смесители | 9 | 231 | 2 | 0 | 11206
шт. | 9 | 231 | 3 | 0 | 11206
10 | 9 | 231 | 6 | 0 | 11206
0 | 9 | 231 | 8 | 0 | 11206
315 | 9 | 231 | 9 | 0 | 11206
46 | 9 | 233 | 0 | 0 | 11202
ТЕР17-01-003-01 | 9 | 233 | 1 | 0 | 11202
Установка унитазов с бачком непосредственно присоединенным | 9 | 233 | 2 | 0 | 11202
10 комплектов | 9 | 233 | 3 | 0 | 11202
0.3 | 9 | 233 | 4 | 0 | 11202
188.99 | 9 | 233 | 6 | 0 | 11202
52.29 | 9 | 233 | 7 | 0 | 11202
2.71 | 9 | 233 | 8 | 0 | 11202
24.64 | 9 | 233 | 9 | 0 | 11202
0.71 | 9 | 233 | 10 | 0 | 11202
288.66 | 9 | 233 | 18 | 0 | 11202
46.1 | 9 | 234 | 0 | 0 | 11206
300-9400 | 9 | 234 | 1 | 0 | 11206
Унитазы | 9 | 234 | 2 | 0 | 11206
комплект | 9 | 234 | 3 | 0 | 11206
10 | 9 | 234 | 6 | 0 | 11206
0 | 9 | 234 | 8 | 0 | 11206
2500 | 9 | 234 | 9 | 0 | 11206
47 | 9 | 236 | 0 | 0 | 11202
ТЕР17-01-003-04 | 9 | 236 | 1 | 0 | 11202
Установка чаш (унитазов напольных) с бачком высокорасполагаемым | 9 | 236 | 2 | 0 | 11202
10 комплектов | 9 | 236 | 3 | 0 | 11202
2.1 | 9 | 236 | 4 | 0 | 11202
267.53 | 9 | 236 | 6 | 0 | 11202
112.24 | 9 | 236 | 7 | 0 | 11202
1.99 | 9 | 236 | 8 | 0 | 11202
34.88 | 9 | 236 | 9 | 0 | 11202
1.14 | 9 | 236 | 10 | 0 | 11202
972.9 | 9 | 236 | 18 | 0 | 11202
47.1 | 9 | 237 | 0 | 0 | 11206
300-9018 | 9 | 237 | 1 | 0 | 11206
Бачки смывные чугунные высокорасполагаемые с поплавком и латунным клапаном, чугунным спускным клапаном, латунным седлом, размером 402х200х240 мм | 9 | 237 | 2 | 0 | 11206
комплект | 9 | 237 | 3 | 0 | 11206
10 | 9 | 237 | 6 | 0 | 11206
0 | 9 | 237 | 8 | 0 | 11206
895.1 | 9 | 237 | 9 | 0 | 11206
47.2 | 9 | 238 | 0 | 0 | 11206
300-9400 | 9 | 238 | 1 | 0 | 11206
Чаша "Генуя" | 9 | 238 | 2 | 0 | 11206
комплект | 9 | 238 | 3 | 0 | 11206
10 | 9 | 238 | 6 | 0 | 11206
0 | 9 | 238 | 8 | 0 | 11206
1243 | 9 | 238 | 9 | 0 | 11206
48 | 9 | 348 | 0 | 0 | 11202
ТЕР17-01-001-23 | 9 | 348 | 1 | 0 | 11202
Установка трапов диаметром 100 мм | 9 | 348 | 2 | 0 | 11202
10 комплектов | 9 | 348 | 3 | 0 | 11202
0.6 | 9 | 348 | 4 | 0 | 11202
67.97 | 9 | 348 | 6 | 0 | 11202
21.68 | 9 | 348 | 7 | 0 | 11202
0.85 | 9 | 348 | 8 | 0 | 11202
8.77 | 9 | 348 | 9 | 0 | 11202
0.29 | 9 | 348 | 10 | 0 | 11202
1688.61 | 9 | 348 | 18 | 0 | 11202
Общестроительные работы. | 9 | 153 | 0 | 0 | 11207
49 | 9 | 18 | 0 | 0 | 11202
ТЕР06-01-001-02 | 9 | 18 | 1 | 0 | 11202
Устройство бетонных приступков | 9 | 18 | 2 | 0 | 11202
100 м3 | 9 | 18 | 3 | 0 | 11202
0.0225 | 9 | 18 | 4 | 0 | 11202
3678.89 | 9 | 18 | 6 | 0 | 11202
3853.14 | 9 | 18 | 7 | 0 | 11202
293.88 | 9 | 18 | 8 | 0 | 11202
535.5 | 9 | 18 | 9 | 0 | 11202
29.05 | 9 | 18 | 10 | 0 | 11202
69609.04 | 9 | 18 | 18 | 0 | 11202
50 | 9 | 19 | 0 | 0 | 11202
ТЕРр53-20-04 | 9 | 19 | 1 | 0 | 11202
Кладка отдельных участков стен из кирпича внутренних(закладка проемов) | 9 | 19 | 2 | 0 | 11202
100 м3 кладки | 9 | 19 | 3 | 0 | 11202
0.011 | 9 | 19 | 4 | 0 | 11202
4522.5 | 9 | 19 | 6 | 0 | 11202
5107.44 | 9 | 19 | 7 | 0 | 11202
348.27 | 9 | 19 | 8 | 0 | 11202
670 | 9 | 19 | 9 | 0 | 11202
39 | 9 | 19 | 10 | 0 | 11202
12734.8 | 9 | 19 | 18 | 0 | 11202
50.1 | 9 | 20 | 0 | 0 | 11206
404-9001 | 9 | 20 | 1 | 0 | 11206
Кирпич | 9 | 20 | 2 | 0 | 11206
1000 шт. | 9 | 20 | 3 | 0 | 11206
40 | 9 | 20 | 6 | 0 | 11206
0 | 9 | 20 | 8 | 0 | 11206
2347.2 | 9 | 20 | 9 | 0 | 11206
Окна. Двери. | 9 | 21 | 0 | 0 | 11207
51 | 9 | 372 | 0 | 0 | 11202
ЕР10-01-034-02 | 9 | 372 | 1 | 0 | 11202
Монтаж окон из ПВХ- профилей глухих с площадью проема более 2 м2 | 9 | 372 | 2 | 0 | 11202
100 м2 проемов | 9 | 372 | 3 | 0 | 11202
0.0428 | 9 | 372 | 4 | 0 | 11202
1138.55 | 9 | 372 | 6 | 0 | 11202
340.17 | 9 | 372 | 7 | 0 | 11202
76.6 | 9 | 372 | 8 | 0 | 11202
93.4 | 9 | 372 | 9 | 0 | 11202
6.28 | 9 | 372 | 10 | 0 | 11202
4124.3 | 9 | 372 | 18 | 0 | 11202
51.1 | 9 | 374 | 0 | 0 | 11206
203-9095 | 9 | 374 | 1 | 0 | 11206
Блоки оконные поливинилхлоридные (ПВХ) | 9 | 374 | 2 | 0 | 11206
м2 | 9 | 374 | 3 | 0 | 11206
100 | 9 | 374 | 6 | 0 | 11206
0 | 9 | 374 | 8 | 0 | 11206
3500 | 9 | 374 | 9 | 0 | 11206
52 | 9 | 23 | 0 | 0 | 11202
ФЕР10-01-035-01 | 9 | 23 | 1 | 0 | 11202
Установка подоконных досок из ПВХ | 9 | 23 | 2 | 0 | 11202
100 пог.м | 9 | 23 | 3 | 0 | 11202
0.0492 | 9 | 23 | 4 | 0 | 11202
180.75 | 9 | 23 | 6 | 0 | 11202
12.11 | 9 | 23 | 7 | 0 | 11202
0.52 | 9 | 23 | 8 | 0 | 11202
21.19 | 9 | 23 | 9 | 0 | 11202
0.19 | 9 | 23 | 10 | 0 | 11202
4192.2 | 9 | 23 | 18 | 0 | 11202
52.1 | 9 | 24 | 0 | 0 | 11206
101-9468 | 9 | 24 | 1 | 0 | 11206
Доски подоконные ПВХ | 9 | 24 | 2 | 0 | 11206
м | 9 | 24 | 3 | 0 | 11206
100 | 9 | 24 | 6 | 0 | 11206
0 | 9 | 24 | 8 | 0 | 11206
489 | 9 | 24 | 9 | 0 | 11206
53 | 9 | 25 | 0 | 0 | 11202
ТЕР10-01-039-01 | 9 | 25 | 1 | 0 | 11202
Установка блоков в наружных и внутренних дверных проемах в каменных стенах площадью проема до 3 м2 | 9 | 25 | 2 | 0 | 11202
100 м2 проемов | 9 | 25 | 3 | 0 | 11202
0.3402 | 9 | 25 | 4 | 0 | 11202
771.67 | 9 | 25 | 6 | 0 | 11202
1721.08 | 9 | 25 | 7 | 0 | 11202
117.35 | 9 | 25 | 8 | 0 | 11202
104.28 | 9 | 25 | 9 | 0 | 11202
13.34 | 9 | 25 | 10 | 0 | 11202
2813.79 | 9 | 25 | 18 | 0 | 11202
53.1 | 9 | 26 | 0 | 0 | 11206
203-9057 | 9 | 26 | 1 | 0 | 11206
Блоки дверные | 9 | 26 | 2 | 0 | 11206
м2 | 9 | 26 | 3 | 0 | 11206
100 | 9 | 26 | 6 | 0 | 11206
0 | 9 | 26 | 8 | 0 | 11206
750 | 9 | 26 | 9 | 0 | 11206
54 | 9 | 28 | 0 | 0 | 11211
0 | 9 | 28 | 1 | 0 | 11211
Скобяные изделия | 9 | 28 | 2 | 0 | 11211
шт | 9 | 28 | 3 | 0 | 11211
18 | 9 | 28 | 4 | 0 | 11211
1 | 9 | 28 | 6 | 0 | 11211
0 | 9 | 28 | 8 | 0 | 11211
180 | 9 | 28 | 9 | 0 | 11211
Полы. | 9 | 29 | 0 | 0 | 11207
55 | 9 | 30 | 0 | 0 | 11202
ТЕР11-01-004-01 | 9 | 30 | 1 | 0 | 11202
Устройство гидроизоляции оклеечной рулонными материалами на мастике Битуминоль первый слой | 9 | 30 | 2 | 0 | 11202
100 м2 | 9 | 30 | 3 | 0 | 11202
0.95 | 9 | 30 | 4 | 0 | 11202
419.31 | 9 | 30 | 6 | 0 | 11202
327.87 | 9 | 30 | 7 | 0 | 11202
3.3 | 9 | 30 | 8 | 0 | 11202
46.18 | 9 | 30 | 9 | 0 | 11202
0.98 | 9 | 30 | 10 | 0 | 11202
2022.17 | 9 | 30 | 18 | 0 | 11202
56 | 9 | 31 | 0 | 0 | 11202
ТЕР11-01-004-02 | 9 | 31 | 1 | 0 | 11202
Устройство гидроизоляции оклеечной рулонными материалами на мастике Битуминоль последующий слой | 9 | 31 | 2 | 0 | 11202
100 м2 | 9 | 31 | 3 | 0 | 11202
0.95 | 9 | 31 | 4 | 0 | 11202
252.97 | 9 | 31 | 6 | 0 | 11202
162.23 | 9 | 31 | 7 | 0 | 11202
1.95 | 9 | 31 | 8 | 0 | 11202
27.86 | 9 | 31 | 9 | 0 | 11202
0.56 | 9 | 31 | 10 | 0 | 11202
1365.85 | 9 | 31 | 18 | 0 | 11202
57 | 9 | 32 | 0 | 0 | 11202
ТЕР11-01-011-01 | 9 | 32 | 1 | 0 | 11202
Устройство стяжек цементных толщиной 20 мм | 9 | 32 | 2 | 0 | 11202
100 м2 стяжки | 9 | 32 | 3 | 0 | 11202
0.95 | 9 | 32 | 4 | 0 | 11202
252.86 | 9 | 32 | 6 | 0 | 11202
54.07 | 9 | 32 | 7 | 0 | 11202
10.74 | 9 | 32 | 8 | 0 | 11202
39.51 | 9 | 32 | 9 | 0 | 11202
1.27 | 9 | 32 | 10 | 0 | 11202
10.71 | 9 | 32 | 18 | 0 | 11202
58 | 9 | 34 | 0 | 0 | 11211
0 | 9 | 34 | 1 | 0 | 11211
Раствор готовый кладочный тяжелый цементный | 9 | 34 | 2 | 0 | 11211
м3 | 9 | 34 | 3 | 0 | 11211
1.938 | 9 | 34 | 4 | 0 | 11211
2.04 | 9 | 34 | 6 | 0 | 11211
0 | 9 | 34 | 8 | 0 | 11211
2048.23 | 9 | 34 | 9 | 0 | 11211
59 | 9 | 35 | 0 | 0 | 11202
ТЕР11-01-011-02 | 9 | 35 | 1 | 0 | 11202
Устройство стяжек цементных на каждые 5 мм изменения толщины стяжки добавлять к норме 11-01-011-01 до толщины 40 мм | 9 | 35 | 2 | 0 | 11202
100 м2 стяжки | 9 | 35 | 3 | 0 | 11202
0.95 | 9 | 35 | 4 | 0 | 11202
3.2 | 9 | 35 | 6 | 0 | 11202
9.89 | 9 | 35 | 7 | 0 | 11202
1.78 | 9 | 35 | 8 | 0 | 11202
0.5 | 9 | 35 | 9 | 0 | 11202
0.21 | 9 | 35 | 10 | 0 | 11202
0 | 9 | 35 | 18 | 0 | 11202
59.1 | 9 | 36 | 0 | 0 | 11206
402-9071 | 9 | 36 | 1 | 0 | 11206
Раствор готовый кладочный тяжелый цементный | 9 | 36 | 2 | 0 | 11206
м3 | 9 | 36 | 3 | 0 | 11206
2.04 | 9 | 36 | 6 | 0 | 11206
0 | 9 | 36 | 8 | 0 | 11206
2048.23 | 9 | 36 | 9 | 0 | 11206
60 | 9 | 37 | 0 | 0 | 11202
ТЕР11-01-027-03 | 9 | 37 | 1 | 0 | 11202
Устройство покрытий на цементном растворе из плиток керамических для полов одноцветных с красителем | 9 | 37 | 2 | 0 | 11202
100 м2 покрытия | 9 | 37 | 3 | 0 | 11202
0.95 | 9 | 37 | 4 | 0 | 11202
844.45 | 9 | 37 | 6 | 0 | 11202
139.68 | 9 | 37 | 7 | 0 | 11202
22.24 | 9 | 37 | 8 | 0 | 11202
119.78 | 9 | 37 | 9 | 0 | 11202
2.94 | 9 | 37 | 10 | 0 | 11202
11031.96 | 9 | 37 | 18 | 0 | 11202
Отделочные работы. | 9 | 38 | 0 | 0 | 11207
61 | 9 | 39 | 0 | 0 | 11202
ТЕР15-02-018-02 | 9 | 39 | 1 | 0 | 11202
Штукатурка заделанных кирпичом проемов цементно-известковым или цементным раствором | 9 | 39 | 2 | 0 | 11202
100 м2 | 9 | 39 | 3 | 0 | 11202
0.086 | 9 | 39 | 4 | 0 | 11202
779.79 | 9 | 39 | 6 | 0 | 11202
116.55 | 9 | 39 | 7 | 0 | 11202
62.51 | 9 | 39 | 8 | 0 | 11202
103.01 | 9 | 39 | 9 | 0 | 11202
7.68 | 9 | 39 | 10 | 0 | 11202
1397.34 | 9 | 39 | 18 | 0 | 11202
62 | 9 | 40 | 0 | 0 | 11202
ТЕРр61-1-09 | 9 | 40 | 1 | 0 | 11202
Сплошное выравнивание штукатурки внутри здания (однослойная штукатурка) сухой растворной смесью (т толщиной до 10 мм для последующей окраски или оклейки обоями стен | 9 | 40 | 2 | 0 | 11202
100 м2 поверхности | 9 | 40 | 3 | 0 | 11202
1.832 | 9 | 40 | 4 | 0 | 11202
580.81 | 9 | 40 | 6 | 0 | 11202
34.8 | 9 | 40 | 7 | 0 | 11202
4.11 | 9 | 40 | 8 | 0 | 11202
73.8 | 9 | 40 | 9 | 0 | 11202
0.46 | 9 | 40 | 10 | 0 | 11202
115.38 | 9 | 40 | 18 | 0 | 11202
63 | 9 | 44 | 0 | 0 | 11211
0 | 9 | 44 | 1 | 0 | 11211
Сухая растворная смесь (гипсовая штукатурка) 30% | 9 | 44 | 2 | 0 | 11211
т | 9 | 44 | 3 | 0 | 11211
0.5276 | 9 | 44 | 4 | 0 | 11211
0.96 | 9 | 44 | 6 | 0 | 11211
0 | 9 | 44 | 8 | 0 | 11211
11480 | 9 | 44 | 9 | 0 | 11211
64 | 9 | 45 | 0 | 0 | 11202
ТЕРр61-1-10 | 9 | 45 | 1 | 0 | 11202
Сплошное выравнивание штукатурки внутри здания (однослойная штукатурка) сухой растворной смесью толщиной до 10 мм для последующей окраски или оклейки обоями потолков | 9 | 45 | 2 | 0 | 11202
100 м2 поверхности | 9 | 45 | 3 | 0 | 11202
0.89 | 9 | 45 | 4 | 0 | 11202
737.83 | 9 | 45 | 6 | 0 | 11202
37.97 | 9 | 45 | 7 | 0 | 11202
4.11 | 9 | 45 | 8 | 0 | 11202
89.76 | 9 | 45 | 9 | 0 | 11202
0.46 | 9 | 45 | 10 | 0 | 11202
127.06 | 9 | 45 | 18 | 0 | 11202
65 | 9 | 47 | 0 | 0 | 11211
0 | 9 | 47 | 1 | 0 | 11211
Сухая растворная смесь (гипсовая штукатурка) 25% | 9 | 47 | 2 | 0 | 11211
т | 9 | 47 | 3 | 0 | 11211
0.2492 | 9 | 47 | 4 | 0 | 11211
1.12 | 9 | 47 | 6 | 0 | 11211
0 | 9 | 47 | 8 | 0 | 11211
11480 | 9 | 47 | 9 | 0 | 11211
66 | 9 | 48 | 0 | 0 | 11202
ТЕРр61-1-11 | 9 | 48 | 1 | 0 | 11202
Сплошное выравнивание штукатурки внутри здания (однослойная штукатурка) сухой растворной смесью толщиной до 10 мм для последующей окраски или оклейки обоями оконных и дверных откосов плоских | 9 | 48 | 2 | 0 | 11202
100 м2 поверхности | 9 | 48 | 3 | 0 | 11202
0.13 | 9 | 48 | 4 | 0 | 11202
1089.45 | 9 | 48 | 6 | 0 | 11202
49.44 | 9 | 48 | 7 | 0 | 11202
4.11 | 9 | 48 | 8 | 0 | 11202
130.63 | 9 | 48 | 9 | 0 | 11202
0.46 | 9 | 48 | 10 | 0 | 11202
207.64 | 9 | 48 | 18 | 0 | 11202
67 | 9 | 50 | 0 | 0 | 11211
0 | 9 | 50 | 1 | 0 | 11211
Сухая растворная смесь (гипсовая штукатурка) 30% | 9 | 50 | 2 | 0 | 11211
т | 9 | 50 | 3 | 0 | 11211
0.0663 | 9 | 50 | 4 | 0 | 11211
1.7 | 9 | 50 | 6 | 0 | 11211
0 | 9 | 50 | 8 | 0 | 11211
11480 | 9 | 50 | 9 | 0 | 11211
68 | 9 | 51 | 0 | 0 | 11202
ТЕР15-01-019-05 | 9 | 51 | 1 | 0 | 11202
Гладкая облицовка стен, столбов, пилястр и откосов (без карнизных, плинтусных и угловых плиток) без установки плиток туалетного гарнитура на клее из сухих смесей по кирпичу и бетону | 9 | 51 | 2 | 0 | 11202
100 м2 | 9 | 51 | 3 | 0 | 11202
1.74 | 9 | 51 | 4 | 0 | 11202
1181.56 | 9 | 51 | 6 | 0 | 11202
33.93 | 9 | 51 | 7 | 0 | 11202
12.92 | 9 | 51 | 8 | 0 | 11202
159.67 | 9 | 51 | 9 | 0 | 11202
1.65 | 9 | 51 | 10 | 0 | 11202
8539.49 | 9 | 51 | 18 | 0 | 11202
69 | 9 | 52 | 0 | 0 | 11202
ТЕР15-04-001-02 | 9 | 52 | 1 | 0 | 11202
Окраска водными составами внутри помещений клеевая улучшенная потолков | 9 | 52 | 2 | 0 | 11202
100 м2 | 9 | 52 | 3 | 0 | 11202
0.89 | 9 | 52 | 4 | 0 | 11202
80.21 | 9 | 52 | 6 | 0 | 11202
4.18 | 9 | 52 | 7 | 0 | 11202
0.73 | 9 | 52 | 8 | 0 | 11202
11.11 | 9 | 52 | 9 | 0 | 11202
0.05 | 9 | 52 | 10 | 0 | 11202
76.16 | 9 | 52 | 18 | 0 | 11202
70 | 9 | 53 | 0 | 0 | 11202
ТЕР15-04-025-08 | 9 | 53 | 1 | 0 | 11202
Улучшенная окраска масляными составами по штукатурке стен | 9 | 53 | 2 | 0 | 11202
100 м2 | 9 | 53 | 3 | 0 | 11202
1.832 | 9 | 53 | 4 | 0 | 11202
372.88 | 9 | 53 | 6 | 0 | 11202
10.9 | 9 | 53 | 7 | 0 | 11202
1.87 | 9 | 53 | 8 | 0 | 11202
51.01 | 9 | 53 | 9 | 0 | 11202
0.12 | 9 | 53 | 10 | 0 | 11202
930.4 | 9 | 53 | 18 | 0 | 11202
71 | 9 | 54 | 0 | 0 | 11202
ТЕР17-01-002-05 | 9 | 54 | 1 | 0 | 11202
Установка гарнитуры туалетной (зеркала) | 9 | 54 | 2 | 0 | 11202
10 шт. | 9 | 54 | 3 | 0 | 11202
0.9 | 9 | 54 | 4 | 0 | 11202
48.83 | 9 | 54 | 6 | 0 | 11202
1.92 | 9 | 54 | 7 | 0 | 11202
0 | 9 | 54 | 8 | 0 | 11202
6.3 | 9 | 54 | 9 | 0 | 11202
0 | 9 | 54 | 10 | 0 | 11202
6.52 | 9 | 54 | 18 | 0 | 11202
71.1 | 9 | 55 | 0 | 0 | 11206
300-9095 | 9 | 55 | 1 | 0 | 11206
Зеркала | 9 | 55 | 2 | 0 | 11206
шт. | 9 | 55 | 3 | 0 | 11206
10 | 9 | 55 | 6 | 0 | 11206
0 | 9 | 55 | 8 | 0 | 11206
500 | 9 | 55 | 9 | 0 | 11206
Устройство перегородок пластиковых для туалетных кабин. | 9 | 56 | 0 | 0 | 11207
72 | 9 | 57 | 0 | 0 | 11202
ТЕР10-04-001-01 | 9 | 57 | 1 | 0 | 11202
Устройство перегородок с заделкой стыков водостойкой шпатлевкой для жилых и общественных зданий с обшивкой гипсокартонными листами в один слой без изоляционной прокладки, толщиной перегородки 78 мм | 9 | 57 | 2 | 0 | 11202
100 м2 перегородок | 9 | 57 | 3 | 0 | 11202
0.34 | 9 | 57 | 4 | 0 | 11202
1162.49 | 9 | 57 | 6 | 0 | 11202
138.88 | 9 | 57 | 7 | 0 | 11202
5.38 | 9 | 57 | 8 | 0 | 11202
172.22 | 9 | 57 | 9 | 0 | 11202
1.29 | 9 | 57 | 10 | 0 | 11202
9808.3 | 9 | 57 | 18 | 0 | 11202
73 | 9 | 58 | 0 | 0 | 11202
ТЕР15-01-050-01 | 9 | 58 | 1 | 0 | 11202
Облицовка перегородок пластиком с двух сторон.(без стоимости пластика) | 9 | 58 | 2 | 0 | 11202
100 м2 облицовки | 9 | 58 | 3 | 0 | 11202
0.68 | 9 | 58 | 4 | 0 | 11202
371.11 | 9 | 58 | 6 | 0 | 11202
357.36 | 9 | 58 | 7 | 0 | 11202
13.33 | 9 | 58 | 8 | 0 | 11202
50.15 | 9 | 58 | 9 | 0 | 11202
0.87 | 9 | 58 | 10 | 0 | 11202
1952.61 | 9 | 58 | 18 | 0 | 11202
74 | 9 | 355 | 0 | 0 | 11211
0 | 9 | 355 | 1 | 0 | 11211
Пластик для облицовки перегородок | 9 | 355 | 2 | 0 | 11211
0 | 9 | 355 | 3 | 0 | 11211
68.95 | 9 | 355 | 4 | 0 | 11211
0 | 9 | 355 | 6 | 0 | 11211
0 | 9 | 355 | 8 | 0 | 11211
198.65 | 9 | 355 | 9 | 0 | 11211
75 | 9 | 245 | 0 | 0 | 11202
ТЕР10-01-039-03 | 9 | 245 | 1 | 0 | 11202
Установка блоков дверных в кабинках 24 шт | 9 | 245 | 2 | 0 | 11202
100 м2 проемов | 9 | 245 | 3 | 0 | 11202
0.324 | 9 | 245 | 4 | 0 | 11202
830.3 | 9 | 245 | 6 | 0 | 11202
374.48 | 9 | 245 | 7 | 0 | 11202
0 | 9 | 245 | 8 | 0 | 11202
115 | 9 | 245 | 9 | 0 | 11202
3.9 | 9 | 245 | 10 | 0 | 11202
2905.26 | 9 | 245 | 18 | 0 | 11202
75.1 | 9 | 246 | 0 | 0 | 11206
203-0198 | 9 | 246 | 1 | 0 | 11206
Блоки дверные | 9 | 246 | 2 | 0 | 11206
м2 | 9 | 246 | 3 | 0 | 11206
100 | 9 | 246 | 6 | 0 | 11206
0 | 9 | 246 | 8 | 0 | 11206
500 | 9 | 246 | 9 | 0 | 11206
76 | 9 | 337 | 0 | 0 | 11211
0 | 9 | 337 | 1 | 0 | 11211
Скобяные изделия | 9 | 337 | 2 | 0 | 11211
шт | 9 | 337 | 3 | 0 | 11211
1 | 9 | 337 | 4 | 0 | 11211
24 | 9 | 337 | 6 | 0 | 11211
0 | 9 | 337 | 8 | 0 | 11211
180 | 9 | 337 | 9 | 0 | 11211
Электромонтажные работы | 9 | 62 | 0 | 0 | 11207
77 | 9 | 63 | 0 | 0 | 11202
ФЕРм08-03-591-05 | 9 | 63 | 1 | 0 | 11202
Выключатель двухклавишный утопленного типа при скрытой проводке | 9 | 63 | 2 | 0 | 11202
100 шт. | 9 | 63 | 3 | 0 | 11202
0.09 | 9 | 63 | 4 | 0 | 11202
325.38 | 9 | 63 | 6 | 0 | 11202
9.21 | 9 | 63 | 7 | 0 | 11202
0.54 | 9 | 63 | 8 | 0 | 11202
32.8 | 9 | 63 | 9 | 0 | 11202
0.08 | 9 | 63 | 10 | 0 | 11202
31.33 | 9 | 63 | 18 | 0 | 11202
77.1 | 9 | 65 | 0 | 0 | 11206
0 | 9 | 65 | 1 | 0 | 11206
Выключатели двухклавишные | 9 | 65 | 2 | 0 | 11206
шт. | 9 | 65 | 3 | 0 | 11206
100 | 9 | 65 | 6 | 0 | 11206
0 | 9 | 65 | 8 | 0 | 11206
46 | 9 | 65 | 9 | 0 | 11206
78 | 9 | 64 | 0 | 0 | 11202
ФЕРм08-03-593-06 | 9 | 64 | 1 | 0 | 11202
Светильник потолочный одноламповый | 9 | 64 | 2 | 0 | 11202
100 шт. | 9 | 64 | 3 | 0 | 11202
0.18 | 9 | 64 | 4 | 0 | 11202
875.94 | 9 | 64 | 6 | 0 | 11202
2124.9 | 9 | 64 | 7 | 0 | 11202
510.2 | 9 | 64 | 8 | 0 | 11202
88.3 | 9 | 64 | 9 | 0 | 11202
45.1 | 9 | 64 | 10 | 0 | 11202
4568.93 | 9 | 64 | 18 | 0 | 11202
78.1 | 9 | 66 | 0 | 0 | 11206
0 | 9 | 66 | 1 | 0 | 11206
Светильники потолочные | 9 | 66 | 2 | 0 | 11206
шт. | 9 | 66 | 3 | 0 | 11206
100 | 9 | 66 | 6 | 0 | 11206
0 | 9 | 66 | 8 | 0 | 11206
290 | 9 | 66 | 9 | 0 | 11206
ИТОГО: | 9 | 13 | 0 | 0 | 11203
Наименование и значение множителей | 9 | 251 | 0 | 0 | 100
Значение | 9 | 251 | 1 | 0 | 100
Прямые | 9 | 251 | 3 | 0 | 100
Зарплата ( Индекс удорожания 5,95) | 9 | 252 | 0 | 0 | 102
5.95 | 9 | 252 | 1 | 0 | 102
Машины и механизмы ( Индекс удорожания 3,08) | 9 | 253 | 0 | 0 | 102
3.08 | 9 | 253 | 1 | 0 | 102
Материалы Индекс удорожания 3,4 | 9 | 254 | 0 | 0 | 102
3.4 | 9 | 254 | 1 | 0 | 102
Итого по неучтенным материалам | 9 | 255 | 0 | 0 | 103
0 | 9 | 255 | 1 | 0 | 103
Транспортные расходы | 9 | 256 | 0 | 0 | 102
5% | 9 | 256 | 1 | 0 | 102
Итого по перевозке | 9 | 257 | 0 | 0 | 103
0 | 9 | 257 | 1 | 0 | 103
Итого по погрузке/разгрузке | 9 | 258 | 0 | 0 | 103
0 | 9 | 258 | 1 | 0 | 103
Итого | 9 | 259 | 0 | 0 | 103
0 | 9 | 259 | 1 | 0 | 103
Бетонные и железобетонные монолитные конструкции в строительстве промышленном. Ремонт (49) | 9 | 260 | 0 | 0 | 104
Накладные расходы | 9 | 261 | 0 | 0 | 102
0.945 | 9 | 261 | 1 | 0 | 102
Сметная прибыль | 9 | 262 | 0 | 0 | 102
0.5525 | 9 | 262 | 1 | 0 | 102
Деревянные конструкции. Ремонт (51, 52, 53, 54, 55, 56, 60, 65, 67, 69, 74, 77, 78) | 9 | 263 | 0 | 0 | 104
Накладные расходы | 9 | 264 | 0 | 0 | 102
1.062 | 9 | 264 | 1 | 0 | 102
Сметная прибыль | 9 | 265 | 0 | 0 | 102
0.5355 | 9 | 265 | 1 | 0 | 102
Полы. Ремонт (57, 58, 59, 61, 62) | 9 | 266 | 0 | 0 | 104
Накладные расходы | 9 | 267 | 0 | 0 | 102
1.107 | 9 | 267 | 1 | 0 | 102
Сметная прибыль | 9 | 268 | 0 | 0 | 102
0.6375 | 9 | 268 | 1 | 0 | 102
Отделочные работы. Ремонт (63, 70, 71, 72, 75, 76) | 9 | 269 | 0 | 0 | 104
Накладные расходы | 9 | 270 | 0 | 0 | 102
0.945 | 9 | 270 | 1 | 0 | 102
Сметная прибыль | 9 | 271 | 0 | 0 | 102
0.4675 | 9 | 271 | 1 | 0 | 102
Сантехнические работы - внутренние (трубопроводы, водопровод, канализация, отопление, газоснабжение, вентиляция и кондиционирование воздуха). Ремонт (23, 24, 25, 26, 27, 28, 29, 30, 31, 32, 33, 34, 35, 36, 37, 38, 39, 40, 41, 42, 43, 44, 45, 46, 47, 48, 73) | 9 | 272 | 0 | 0 | 104
Накладные расходы | 9 | 273 | 0 | 0 | 102
1.152 | 9 | 273 | 1 | 0 | 102
Сметная прибыль | 9 | 274 | 0 | 0 | 102
0.7055 | 9 | 274 | 1 | 0 | 102
Электромонтажные работы надругих объектах. Ремонт (79, 80) | 9 | 275 | 0 | 0 | 104
Накладные расходы | 9 | 276 | 0 | 0 | 102
0.855 | 9 | 276 | 1 | 0 | 102
Сметная прибыль | 9 | 277 | 0 | 0 | 102
0.5525 | 9 | 277 | 1 | 0 | 102
Работы по реконструкции зданий и сооружений (усиление и замена существующих конструкций, разборка и возведение отдельных конструктивных элементов). Ремонт (17) | 9 | 278 | 0 | 0 | 104
Накладные расходы | 9 | 279 | 0 | 0 | 102
1.1 | 9 | 279 | 1 | 0 | 102
Сметная прибыль | 9 | 280 | 0 | 0 | 102
0.7 | 9 | 280 | 1 | 0 | 102
Стены при капитальном ремонте. Ремонт (13, 50) | 9 | 281 | 0 | 0 | 104
Накладные расходы | 9 | 282 | 0 | 0 | 102
0.86 | 9 | 282 | 1 | 0 | 102
Сметная прибыль | 9 | 283 | 0 | 0 | 102
0.7 | 9 | 283 | 1 | 0 | 102
Проемы при капитальном ремонте. Ремонт (14, 15, 16) | 9 | 284 | 0 | 0 | 104
Накладные расходы | 9 | 285 | 0 | 0 | 102
0.82 | 9 | 285 | 1 | 0 | 102
Сметная прибыль | 9 | 286 | 0 | 0 | 102
0.62 | 9 | 286 | 1 | 0 | 102
Полы при капитальном ремонте. Ремонт (12) | 9 | 287 | 0 | 0 | 104
Накладные расходы | 9 | 288 | 0 | 0 | 102
0.8 | 9 | 288 | 1 | 0 | 102
Сметная прибыль | 9 | 289 | 0 | 0 | 102
0.68 | 9 | 289 | 1 | 0 | 102
Штукатурные работы при капитальном ремонте. Ремонт (64, 66, 68) | 9 | 290 | 0 | 0 | 104
Накладные расходы | 9 | 291 | 0 | 0 | 102
0.79 | 9 | 291 | 1 | 0 | 102
Сметная прибыль | 9 | 292 | 0 | 0 | 102
0.5 | 9 | 292 | 1 | 0 | 102
Стекольные, обойные и облицовочные работы при капитальном ремонте. Ремонт (11) | 9 | 293 | 0 | 0 | 104
Накладные расходы | 9 | 294 | 0 | 0 | 102
0.77 | 9 | 294 | 1 | 0 | 102
Сметная прибыль | 9 | 295 | 0 | 0 | 102
0.5 | 9 | 295 | 1 | 0 | 102
Внутренние санитарно-технические работы: демонтаж и разборка труб при капитальном ремонте. Ремонт (1, 2, 3, 4, 5, 6, 7, 8, 9, 10) | 9 | 296 | 0 | 0 | 104
Накладные расходы | 9 | 297 | 0 | 0 | 102
0.74 | 9 | 297 | 1 | 0 | 102
Сметная прибыль | 9 | 298 | 0 | 0 | 102
0.5 | 9 | 298 | 1 | 0 | 102
Внутренние санитарно-технические работы: смена труб при капитальном ремонте. Ремонт (20) | 9 | 299 | 0 | 0 | 104
Накладные расходы | 9 | 300 | 0 | 0 | 102
1.03 | 9 | 300 | 1 | 0 | 102
Сметная прибыль | 9 | 301 | 0 | 0 | 102
0.6 | 9 | 301 | 1 | 0 | 102
Электромонтажные работы при капитальном ремонте. Ремонт (18, 19) | 9 | 302 | 0 | 0 | 104
Накладные расходы | 9 | 303 | 0 | 0 | 102
0.85 | 9 | 303 | 1 | 0 | 102
Сметная прибыль | 9 | 304 | 0 | 0 | 102
0.65 | 9 | 304 | 1 | 0 | 102
Прочие ремонтно-строительные работы. Ремонт (21, 22) | 9 | 305 | 0 | 0 | 104
Накладные расходы | 9 | 306 | 0 | 0 | 102
0.78 | 9 | 306 | 1 | 0 | 102
Сметная прибыль | 9 | 307 | 0 | 0 | 102
0.5 | 9 | 307 | 1 | 0 | 102
Итого Накладные расходы | 9 | 308 | 0 | 0 | 102
1 | 9 | 308 | 1 | 0 | 102
Итого Сметная прибыль | 9 | 309 | 0 | 0 | 102
1 | 9 | 309 | 1 | 0 | 102
Итого | 9 | 310 | 0 | 0 | 103
0 | 9 | 310 | 1 | 0 | 103
Временные здания и сооружения | 9 | 311 | 0 | 0 | 102
0 | 9 | 311 | 1 | 0 | 102
Итого | 9 | 312 | 0 | 0 | 103
0 | 9 | 312 | 1 | 0 | 103
Зимнее удорожание | 9 | 313 | 0 | 0 | 102
0 | 9 | 313 | 1 | 0 | 102
Итого | 9 | 314 | 0 | 0 | 103
0 | 9 | 314 | 1 | 0 | 103
Непредвиденные расходы | 9 | 315 | 0 | 0 | 102
0 | 9 | 315 | 1 | 0 | 102
Итого | 9 | 316 | 0 | 0 | 103
0 | 9 | 316 | 1 | 0 | 103
Машины и механизмы | 9 | 317 | 0 | 0 | 102
1 | 9 | 317 | 1 | 0 | 102
ФОТ машинистов | 9 | 318 | 0 | 0 | 102
1 | 9 | 318 | 1 | 0 | 102
Итого | 9 | 319 | 0 | 0 | 103
0 | 9 | 319 | 1 | 0 | 103
Компенсация НДС на Машины и механизмы | 9 | 320 | 0 | 0 | 102
18% | 9 | 320 | 1 | 0 | 102
Компенсация НДС на Материалы | 9 | 321 | 0 | 0 | 102
18% | 9 | 321 | 1 | 0 | 102
Компенсация НДС на Накладные расходы | 9 | 322 | 0 | 0 | 102
18% | 9 | 322 | 1 | 0 | 102
Компенсация НДС на Сметная прибыль | 9 | 323 | 0 | 0 | 102
18% | 9 | 323 | 1 | 0 | 102
Итого по Компенсации НДС | 9 | 324 | 0 | 0 | 103
0 | 9 | 324 | 1 | 0 | 103
Итого по смете | 9 | 325 | 0 | 0 | 103
0 | 9 | 325 | 1 | 0 | 103
СОСТАВИЛ | 9 | 15 | 0 | 0 | 2000
0 | 9 | 15 | 1 | 0 | 2000
0 | 9 | 15 | 2 | 0 | 2000
ПРОВЕРИЛ | 9 | 15 | 3 | 0 | 2000
0 | 9 | 15 | 4 | 0 | 2000
0 | 9 | 15 | 5 | 0 | 2000