## Одиннадцатиграфка (по шаблон
Форма 4
Установка противопожарных насосов в административном здании городской клинической больницы №7 г.Иваново
(наименование стройки)
|  | ЛОКАЛЬНАЯ СМЕТА № |  |  |  | 1
(локальный сметный расчет)
Автоматика
(наименование работ и затрат, наименование объекта)
| Основание: | 05/07-ВК
|  |  | Сметная стоимость | [5 empty] | 63,884/144,138 | тыс.руб
|  |  | Нормативная трудоемкость | [5 empty] | 279.256 | чел.-ч
|  |  | Средства на оплату труда | [5 empty] | 2.1911 | тыс.руб
Составлена в ценах: |  | 2001г./1кв.2008г.
№ п/п | Шифр и № позиции норматива | Наименование работ и затрат, единица измерения | Кол-во | Стоимость ед., руб |  | Общая стоимость, руб. |  |  | Затраты труда раб-х, чел-ч не занятых обслуж. машин
|  |  |  | всего | Эксплуатац. | Всего | Основной зарплаты | Эксплуатац.
[5 empty] | машин |  |  | машин
|  |  |  | Основной | в том чиле |  |  | в том чиле | обслужив-х машины
|  |  |  | зарплаты | зарплаты |  |  | зарплаты | на единицу | всего
1 | 2 | 3 | 4 | 5 | 6 | 7 | 8 | 9 | 10 | 11
1.Автоматика.
1 | ФЕРм,сб.11,гл.02,табл.001,поз.1 | Прибор, масса, кг, до: 1,5 | 5 | 13.382 | 0 | 55.21 | 49.62 | 0 | 1.236 | 6.18
|  | шт. |  | 12.252 | 0 |  |  | 0 | 0 | 0
|  | поправка к стоимости эксплуатации машин |  |  | )*1,2
|  | поправка к зарплате машинистов |  |  | )*1,2
|  | поправка к основной зарплате |  |  | )*1,2
|  | поправка к трудозатратам строителей |  |  | )*1,2
|  | поправка к трудозатратам машинистов |  |  | )*1,2
|  | индекс к прямым затратам |  |  |  | 0.96
|  | индекс к стоимости материалов |  |  |  | 0.99
|  | индекс к стоимости эксплуатации машин |  |  |  | 1.06
|  | индекс к зарплате машинистов |  |  |  | 0.81
|  | индекс к основной зарплате |  |  |  | 0.81
|  | Накладные расходы |  | 80 | % | 39.7
|  | Сметная прибыль |  | 60 | % | 29.77
2 | Прайс-лист ООО"АТОН" 1кв.2007г. | Манометр показывающий МП4-У ...0,25МПа цена текущая: 347/2,04*2,21=375,92 | 2 | 399.227 | 0 | 798.45 | 0 | 0 | 0 | 0
|  | шт. |  | 0 | 0 |  |  | 0 | 0 | 0
|  | поправка к стоимости материалов |  |  | )*1,062
3 | Прайс-лист "Кипарис" 1кв.2008г. | Манометр показывающий сигнализирующий Дм2010Сг | 1 | 676.494 | 0 | 676.49 | 0 | 0 | 0 | 0
|  | шт. |  | 0 | 0 |  |  | 0 | 0 | 0
|  | поправка к стоимости материалов |  |  | )*1,062
4 | Прайс-лист ООО"АТОН" 1кв.2007г. | Манометр показывающий МП4-У ...0,4МПа цена текущая: 330/2,04*2,21=357,5 | 2 | 379.665 | 0 | 759.33 | 0 | 0 | 0 | 0
|  | шт. |  | 0 | 0 |  |  | 0 | 0 | 0
|  | поправка к стоимости материалов |  |  | )*1,062
5 | ФЕРм,сб.08,гл.03,табл.524,поз.1 | Ящики и шкафы с рубильниками и предохранителями: Ящик управления приводами. | 1 | 341.324 | 9.888 | 332.6 | 27 | 10.48 | 3.36 | 3.36
|  | шт. |  | 33.336 | 0.18 |  |  | 0.15 | 0.0264 | 0.0264
|  | поправка к стоимости эксплуатации машин |  |  | )*1,2
|  | поправка к зарплате машинистов |  |  | )*1,2
|  | поправка к основной зарплате |  |  | )*1,2
|  | поправка к трудозатратам строителей |  |  | )*1,2
|  | поправка к трудозатратам машинистов |  |  | )*1,2
|  | индекс к прямым затратам |  |  |  | 0.96
|  | индекс к стоимости материалов |  |  |  | 0.99
|  | индекс к стоимости эксплуатации машин |  |  |  | 1.06
|  | индекс к зарплате машинистов |  |  |  | 0.81
|  | индекс к основной зарплате |  |  |  | 0.81
|  | Накладные расходы |  | 95 | % | 25.79
|  | Сметная прибыль |  | 65 | % | 17.65
6 | Каталог текущих цен в строительстве г.Москва 1кв.2007г. | Яшики управления приводами Я5115-2674УХЛ4 цена текущая: 5602,19/3,53*4,27=6776,59 | 1 | 6776.59 | 0 | 6776.59 | 0 | 0 | 0 | 0
|  | шт. |  | 0 | 0 |  |  | 0 | 0 | 0
7 | ФЕРм,сб.10,гл.08,табл.001,поз.2 | Приборы ПС приемно-контрольные, пусковые концентратор - блок базовый на 20 лучей | 1 | 481.56 | 0.372 | 392.02 | 381.35 | 0.39 | 46.8 | 46.8
|  | 1шт. |  | 470.808 | 0 |  |  | 0 | 0 | 0
|  | поправка к стоимости эксплуатации машин |  |  | )*1,2
|  | поправка к зарплате машинистов |  |  | )*1,2
|  | поправка к основной зарплате |  |  | )*1,2
|  | поправка к трудозатратам строителей |  |  | )*1,2
|  | поправка к трудозатратам машинистов |  |  | )*1,2
|  | индекс к прямым затратам |  |  |  | 0.96
|  | индекс к стоимости материалов |  |  |  | 0.99
|  | индекс к стоимости эксплуатации машин |  |  |  | 1.06
|  | индекс к зарплате машинистов |  |  |  | 0.81
|  | индекс к основной зарплате |  |  |  | 0.81
|  | Накладные расходы |  | 80 | % | 305.08
|  | Сметная прибыль |  | 60 | % | 228.81
8 | Прайс-лист ООО"Эвилар" 3кв.2007г. | Прибор приёмно-контрольный охранно-пожарный Сигнал-20Пцена текущая: 2400/2,07*2,21=2562,32 | 1 | 2721.1838 | 0 | 2721.18 | 0 | 0 | 0 | 0
|  | шт. |  | 0 | 0 |  |  | 0 | 0 | 0
|  | поправка к стоимости материалов |  |  | )*1,062
9 | ФЕРм,сб.10,гл.02,табл.016,поз.6 | Отдельно устанавливаемый преобразователь или блок питания | 1 | 228.822 | 47.52 | 205.69 | 108.78 | 50.37 | 12.12 | 12.12
|  | 1шт. |  | 134.292 | 5.316 |  |  | 4.31 | 0.528 | 0.528
|  | поправка к стоимости эксплуатации машин |  |  | )*1,2
|  | поправка к зарплате машинистов |  |  | )*1,2
|  | поправка к основной зарплате |  |  | )*1,2
|  | поправка к трудозатратам строителей |  |  | )*1,2
|  | поправка к трудозатратам машинистов |  |  | )*1,2
|  | индекс к прямым затратам |  |  |  | 0.96
|  | индекс к стоимости материалов |  |  |  | 0.99
|  | индекс к стоимости эксплуатации машин |  |  |  | 1.06
|  | индекс к зарплате машинистов |  |  |  | 0.81
|  | индекс к основной зарплате |  |  |  | 0.81
|  | Накладные расходы |  | 80 | % | 90.47
|  | Сметная прибыль |  | 60 | % | 67.85
10 | Прайс-лист ООО"Гранд-безопасность" 1кв.2008г. | Резервный источник питания РИП-12 исп. 01 цена текущая: 2010,02/1,18=1703,41 | 1 | 1809.0214 | 0 | 1809.02 | 0 | 0 | 0 | 0
|  | шт. |  | 0 | 0 |  |  | 0 | 0 | 0
|  | поправка к стоимости материалов |  |  | )*1,062
11 | ФЕРм,сб.10,гл.08,табл.002,поз.1 | Извещатели ПС автоматические тепловой электро-контактный, магнитоконтактный в нормальном исполнении | 6 | 12.828 | 0.144 | 63.79 | 56.1 | 0.92 | 1.2 | 7.2
|  | 1шт. |  | 11.544 | 0 |  |  | 0 | 0 | 0
|  | поправка к стоимости эксплуатации машин |  |  | )*1,2
|  | поправка к зарплате машинистов |  |  | )*1,2
|  | поправка к основной зарплате |  |  | )*1,2
|  | поправка к трудозатратам строителей |  |  | )*1,2
|  | поправка к трудозатратам машинистов |  |  | )*1,2
|  | индекс к прямым затратам |  |  |  | 0.96
|  | индекс к стоимости материалов |  |  |  | 0.99
|  | индекс к стоимости эксплуатации машин |  |  |  | 1.06
|  | индекс к зарплате машинистов |  |  |  | 0.81
|  | индекс к основной зарплате |  |  |  | 0.81
|  | Накладные расходы |  | 80 | % | 44.88
|  | Сметная прибыль |  | 60 | % | 33.66
12 | Прайс-лист ООО"Гранд-безопасность" 1кв.2008г. | Извещатель пожарный тип ИПР цена текущая: 141,75/1,18=120,13 | 6 | 127.5781 | 0 | 765.47 | 0 | 0 | 0 | 0
|  | шт. |  | 0 | 0 |  |  | 0 | 0 | 0
|  | поправка к стоимости материалов |  |  | )*1,062
13 | ФЕРм,сб.08,гл.01,табл.080,поз.1 | Приборы измерения и защиты: Прибор, количество подключаемых концов, до 2 | 1 | 25.938 | 11.052 | 24.11 | 10.58 | 11.72 | 1.356 | 1.356
|  | шт. |  | 13.056 | 0.648 |  |  | 0.52 | 0.096 | 0.096
|  | поправка к стоимости эксплуатации машин |  |  | )*1,2
|  | поправка к зарплате машинистов |  |  | )*1,2
|  | поправка к основной зарплате |  |  | )*1,2
|  | поправка к трудозатратам строителей |  |  | )*1,2
|  | поправка к трудозатратам машинистов |  |  | )*1,2
|  | индекс к прямым затратам |  |  |  | 0.96
|  | индекс к стоимости материалов |  |  |  | 0.99
|  | индекс к стоимости эксплуатации машин |  |  |  | 1.06
|  | индекс к зарплате машинистов |  |  |  | 0.81
|  | индекс к основной зарплате |  |  |  | 0.81
|  | Накладные расходы |  | 95 | % | 10.55
|  | Сметная прибыль |  | 65 | % | 7.22
14 | Прайс-лист ООО"Гранд-безопасность" 1кв.2008г. | Устройство коммутационное УК-ВК/02 цена текущая: 221,76/1,18=187,93 | 1 | 199.5817 | 0 | 199.58 | 0 | 0 | 0 | 0
|  | шт. |  | 0 | 0 |  |  | 0 | 0 | 0
|  | поправка к стоимости материалов |  |  | )*1,062
15 | ФЕРм,сб.10,гл.04,табл.101,поз.7 | Громкоговоритель или звуковая колонка в помещении | 1 | 34.288 | 0 | 30.02 | 17.63 | 0 | 2.4 | 2.4
|  | 1шт. |  | 21.768 | 0 |  |  | 0 | 0 | 0
|  | поправка к стоимости эксплуатации машин |  |  | )*1,2
|  | поправка к зарплате машинистов |  |  | )*1,2
|  | поправка к основной зарплате |  |  | )*1,2
|  | поправка к трудозатратам строителей |  |  | )*1,2
|  | поправка к трудозатратам машинистов |  |  | )*1,2
|  | индекс к прямым затратам |  |  |  | 0.96
|  | индекс к стоимости материалов |  |  |  | 0.99
|  | индекс к стоимости эксплуатации машин |  |  |  | 1.06
|  | индекс к зарплате машинистов |  |  |  | 0.81
|  | индекс к основной зарплате |  |  |  | 0.81
|  | Накладные расходы |  | 92 | % | 16.22
|  | Сметная прибыль |  | 65 | % | 11.46
16 | Прайс-лист ООО"Гранд-безопасность" 1кв.2008г. | ОПОВЕЩАТЕЛЬ ОХРАННО-ПОЖАРНЫЙ, ТИП "СВИРЕЛЬ" (СИРЕНА) 12 В / 60МА, ЗВУКОВОЙ цена текущая: 564,48/1,18=478,37 | 1 | 478.37 | 0 | 478.37 | 0 | 0 | 0 | 0
|  | шт. |  | 0 | 0 |  |  | 0 | 0 | 0
17 | ФЕРм,сб.10,гл.04,табл.066,поз.4 | Коробка кабельная соединительная или разветвительная | 8 | 48.354 | 0 | 324.01 | 265.32 | 0 | 4.8 | 38.4
|  | 1шт. |  | 40.944 | 0 |  |  | 0 | 0 | 0
|  | поправка к стоимости эксплуатации машин |  |  | )*1,2
|  | поправка к зарплате машинистов |  |  | )*1,2
|  | поправка к основной зарплате |  |  | )*1,2
|  | поправка к трудозатратам строителей |  |  | )*1,2
|  | поправка к трудозатратам машинистов |  |  | )*1,2
|  | индекс к прямым затратам |  |  |  | 0.96
|  | индекс к стоимости материалов |  |  |  | 0.99
|  | индекс к стоимости эксплуатации машин |  |  |  | 1.06
|  | индекс к зарплате машинистов |  |  |  | 0.81
|  | индекс к основной зарплате |  |  |  | 0.81
|  | Накладные расходы |  | 92 | % | 244.09
|  | Сметная прибыль |  | 65 | % | 172.46
18 | Каталог текущих цен в строительстве г.Москва 1кв.2007г. | Коробка универсальная УК-2П цена текущая: 11,42/3,53*4,27=13,81 | 8 | 13.81 | 0 | 110.48 | 0 | 0 | 0 | 0
|  | шт. |  | 0 | 0 |  |  | 0 | 0 | 0
19 | Каталог текущих цен в строительстве г.Москва 1кв.2007г. | Коробка телефонная КРТП-10 цена текущая: 128,06/3,53*4,27=154,91 | 1 | 154.91 | 0 | 154.91 | 0 | 0 | 0 | 0
|  | шт. |  | 0 | 0 |  |  | 0 | 0 | 0
20 | ФЕРм,сб.08,гл.03,табл.526,поз.1 | Выключатели установочные автоматические (автоматы) или неавтоматические: Автомат одно-, двух-, трехполюсный, устанавливаемый на конструкции на стене или колонне, на ток, А, до 25 | 1 | 285.166 | 2.736 | 279.29 | 14.43 | 2.9 | 1.872 | 1.872
|  | шт. |  | 17.82 | 0.036 |  |  | 0.03 | 0.0048 | 0.0048
|  | поправка к стоимости эксплуатации машин |  |  | )*1,2
|  | поправка к зарплате машинистов |  |  | )*1,2
|  | поправка к основной зарплате |  |  | )*1,2
|  | поправка к трудозатратам строителей |  |  | )*1,2
|  | поправка к трудозатратам машинистов |  |  | )*1,2
|  | индекс к прямым затратам |  |  |  | 0.96
|  | индекс к стоимости материалов |  |  |  | 0.99
|  | индекс к стоимости эксплуатации машин |  |  |  | 1.06
|  | индекс к зарплате машинистов |  |  |  | 0.81
|  | индекс к основной зарплате |  |  |  | 0.81
|  | Накладные расходы |  | 95 | % | 13.74
|  | Сметная прибыль |  | 65 | % | 9.4
21 | Прайс-лист ООО"Светэлектроснаб" 4кв.2007г. | Выключатель автоматический АП50Б-2М цена текущая: 372,65/1,18/4,19*4,27=321,84 | 1 | 321.84 | 0 | 321.84 | 0 | 0 | 0 | 0
|  | шт. |  | 0 | 0 |  |  | 0 | 0 | 0
22 | ФЕРм,сб.12,гл.10,табл.002,поз.2 | Устройство отборное для измерения разрежения чистых газов | 0.005 | 17418.386 | 4184.496 | 76.05 | 52.36 | 22.18 | 1344 | 6.72
|  | 1000 шт. |  | 12929.28 | 0 |  |  | 0 | 0.168 | 0.00084
|  | поправка к стоимости эксплуатации машин |  |  | )*1,2
|  | поправка к зарплате машинистов |  |  | )*1,2
|  | поправка к основной зарплате |  |  | )*1,2
|  | поправка к трудозатратам строителей |  |  | )*1,2
|  | поправка к трудозатратам машинистов |  |  | )*1,2
|  | индекс к прямым затратам |  |  |  | 0.96
|  | индекс к стоимости материалов |  |  |  | 0.99
|  | индекс к стоимости эксплуатации машин |  |  |  | 1.06
|  | индекс к зарплате машинистов |  |  |  | 0.81
|  | индекс к основной зарплате |  |  |  | 0.81
|  | Накладные расходы |  | 80 | % | 41.89
|  | Сметная прибыль |  | 60 | % | 31.42
23 | ФЕРм,сб.12,гл.07,табл.001,поз.1 | Трубные проводки из водогазопроводных труб. Проводка трубная на соединениях разъемных, диаметр условного прохода, мм 25 | 0.038 | 28279.782 | 14150.28 | 1066.54 | 157.41 | 569.97 | 531.6 | 20.2008
|  | 1000 м |  | 5113.992 | 2541.36 |  |  | 78.22 | 231.744 | 8.8063
|  | поправка к стоимости эксплуатации машин |  |  | )*1,2
|  | поправка к зарплате машинистов |  |  | )*1,2
|  | поправка к основной зарплате |  |  | )*1,2
|  | поправка к трудозатратам строителей |  |  | )*1,2
|  | поправка к трудозатратам машинистов |  |  | )*1,2
|  | индекс к прямым затратам |  |  |  | 0.96
|  | индекс к стоимости материалов |  |  |  | 0.99
|  | индекс к стоимости эксплуатации машин |  |  |  | 1.06
|  | индекс к зарплате машинистов |  |  |  | 0.81
|  | индекс к основной зарплате |  |  |  | 0.81
|  | Накладные расходы |  | 80 | % | 188.5
|  | Сметная прибыль |  | 60 | % | 141.38
24 | ССЦ Ивановской обл.,сб.103,поз.0001 | Трубы стальные сварные водогазопроводные с резьбой черные легкие (неоцинкованные) диаметр условного прохода 15 мм, толщина стенки 2.5 мм. Цена текущая: 9,06*4,27=38,69 | 38 | 38.3031 | 0 | 1455.52 | 0 | 0 | 0 | 0
|  | м |  | 0 | 0 |  |  | 0 | 0 | 0
|  | поправка к стоимости материалов |  |  | )*0,99
25 | ФЕРм,сб.08,гл.02,табл.409,поз.1 | Трубы винипластовые по установленным конструкциям: Труба по установленным конструкциям, по стенам и колоннам с креплением скобами, диаметр, мм, до 25 | 0.2 | 2722.312 | 697.98 | 539.11 | 43.54 | 147.97 | 28.56 | 5.712
|  | 100 м |  | 268.752 | 221.724 |  |  | 35.92 | 19.2 | 3.84
|  | поправка к стоимости эксплуатации машин |  |  | )*1,2
|  | поправка к зарплате машинистов |  |  | )*1,2
|  | поправка к основной зарплате |  |  | )*1,2
|  | поправка к трудозатратам строителей |  |  | )*1,2
|  | поправка к трудозатратам машинистов |  |  | )*1,2
|  | индекс к прямым затратам |  |  |  | 0.96
|  | индекс к стоимости материалов |  |  |  | 0.99
|  | индекс к стоимости эксплуатации машин |  |  |  | 1.06
|  | индекс к зарплате машинистов |  |  |  | 0.81
|  | индекс к основной зарплате |  |  |  | 0.81
|  | Накладные расходы |  | 95 | % | 75.49
|  | Сметная прибыль |  | 65 | % | 51.65
26 | Электротехснаб 4кв.2007г. | Трубка трубка ПВХ жёсткая Д.25 (цена текущая:10,9/1,18/4,19*1,13*4,27=10,63) | 20 | 10.63 | 0 | 212.6 | 0 | 0 | 0 | 0
|  | м |  | 0 | 0 |  |  | 0 | 0 | 0
27 | ФЕРм,сб.08,гл.02,табл.396,поз.5 | Короба металлические: Короб по стенам и потолкам, длина, м 2 | 0.55 | 2282.214 | 807.3 | 1231.71 | 189.15 | 470.66 | 45.12 | 24.816
|  | 100 м |  | 424.584 | 180.816 |  |  | 80.55 | 16.92 | 9.306
|  | поправка к стоимости эксплуатации машин |  |  | )*1,2
|  | поправка к зарплате машинистов |  |  | )*1,2
|  | поправка к основной зарплате |  |  | )*1,2
|  | поправка к трудозатратам строителей |  |  | )*1,2
|  | поправка к трудозатратам машинистов |  |  | )*1,2
|  | индекс к прямым затратам |  |  |  | 0.96
|  | индекс к стоимости материалов |  |  |  | 0.99
|  | индекс к стоимости эксплуатации машин |  |  |  | 1.06
|  | индекс к зарплате машинистов |  |  |  | 0.81
|  | индекс к основной зарплате |  |  |  | 0.81
|  | Накладные расходы |  | 95 | % | 256.22
|  | Сметная прибыль |  | 65 | % | 175.31
28 | Каталог текущих цен в строительстве г.Москва 1кв.2007г. | Короб 1-канальный 10*10 цена текущая: 6,14/3,53*4,27=7,43 | 45 | 7.43 | 0 | 334.35 | 0 | 0 | 0 | 0
|  | м |  | 0 | 0 |  |  | 0 | 0 | 0
29 | Каталог текущих цен в строительстве г.Москва 1кв.2007г. | Короб 1-канальный 25*16 цена текущая: 10,76/3,53*4,27=13,02 | 10 | 13.02 | 0 | 130.2 | 0 | 0 | 0 | 0
|  | м |  | 0 | 0 |  |  | 0 | 0 | 0
30 | ФЕРм,сб.08,гл.02,табл.397,поз.1 | Профили перфорированные монтажные: Профиль длиной 2 м | 0.05 | 1241.998 | 266.22 | 61.32 | 4.89 | 14.11 | 12.84 | 0.642
|  | 100 шт. |  | 120.828 | 51.012 |  |  | 2.07 | 4.728 | 0.2364
|  | поправка к стоимости эксплуатации машин |  |  | )*1,2
|  | поправка к зарплате машинистов |  |  | )*1,2
|  | поправка к основной зарплате |  |  | )*1,2
|  | поправка к трудозатратам строителей |  |  | )*1,2
|  | поправка к трудозатратам машинистов |  |  | )*1,2
|  | индекс к прямым затратам |  |  |  | 0.96
|  | индекс к стоимости материалов |  |  |  | 0.99
|  | индекс к стоимости эксплуатации машин |  |  |  | 1.06
|  | индекс к зарплате машинистов |  |  |  | 0.81
|  | индекс к основной зарплате |  |  |  | 0.81
|  | Накладные расходы |  | 95 | % | 6.61
|  | Сметная прибыль |  | 65 | % | 4.52
31 | Каталог текущих цен в строительстве г.Москва 1кв.2007г. | Швеллер перфорированный 32*16мм оцинкованный цена текущая: 72,89/3,53*4,27=88,17 | 10 | 88.17 | 0 | 881.7 | 0 | 0 | 0 | 0
|  | м |  | 0 | 0 |  |  | 0 | 0 | 0
32 | ФЕРм,сб.08,гл.02,табл.400,поз.1 | Провода по перфорированным профилям: Провод сечением до 6 мм2 | 0.65 | 193.25 | 84.984 | 122 | 27.94 | 58.55 | 5.64 | 3.666
|  | 100 м |  | 53.076 | 30.792 |  |  | 16.21 | 2.664 | 1.7316
|  | поправка к стоимости эксплуатации машин |  |  | )*1,2
|  | поправка к зарплате машинистов |  |  | )*1,2
|  | поправка к основной зарплате |  |  | )*1,2
|  | поправка к трудозатратам строителей |  |  | )*1,2
|  | поправка к трудозатратам машинистов |  |  | )*1,2
|  | индекс к прямым затратам |  |  |  | 0.96
|  | индекс к стоимости материалов |  |  |  | 0.99
|  | индекс к стоимости эксплуатации машин |  |  |  | 1.06
|  | индекс к зарплате машинистов |  |  |  | 0.81
|  | индекс к основной зарплате |  |  |  | 0.81
|  | Накладные расходы |  | 95 | % | 41.94
|  | Сметная прибыль |  | 65 | % | 28.7
33 | Доп.ФЕРм вып.1,сб.08,гл.02,табл.412,поз.2 | Затягивание проводов в проложенные трубы и металлические рукава: Провод первый одножильный или многожильный в общей оплетке, суммарное сечение, мм2, до 6 | 0.75 | 664.664 | 5.52 | 483.53 | 46.23 | 4.39 | 8.088 | 6.066
|  | 100 м |  | 76.104 | 0.324 |  |  | 0.2 | 0.048 | 0.036
|  | поправка к стоимости эксплуатации машин |  |  | )*1,2
|  | поправка к зарплате машинистов |  |  | )*1,2
|  | поправка к основной зарплате |  |  | )*1,2
|  | поправка к трудозатратам строителей |  |  | )*1,2
|  | поправка к трудозатратам машинистов |  |  | )*1,2
|  | индекс к прямым затратам |  |  |  | 0.96
|  | индекс к стоимости материалов |  |  |  | 0.99
|  | индекс к стоимости эксплуатации машин |  |  |  | 1.06
|  | индекс к зарплате машинистов |  |  |  | 0.81
|  | индекс к основной зарплате |  |  |  | 0.81
|  | Накладные расходы |  | 95 | % | 44.11
|  | Сметная прибыль |  | 65 | % | 30.18
34 | Электротехснаб 4кв.2007г. | Кабель контрольный мендный КВВГ 4*1 (цена текущая: 20,7/1,18/4,19*1,13*4,27=20,2) | 45 | 20.2 | 0 | 909 | 0 | 0 | 0 | 0
|  | м |  | 0 | 0 |  |  | 0 | 0 | 0
35 | Каталог текущих цен в строительстве г.Москва 1кв.2007г. | Кабель сигнализации КСПВ 2*0,5 цена текущая: 1678,32/3,53*4,27=2030,15 | 0.07 | 2030.15 | 0 | 142.11 | 0 | 0 | 0 | 0
|  | км |  | 0 | 0 |  |  | 0 | 0 | 0
36 | Каталог текущих цен в строительстве г.Москва 1кв.2007г. | Кабель сигнализации КСПВ 10*0,5 цена текущая: 8822,3/3,53*4,27=10671,73 | 0.025 | 10671.73 | 0 | 266.79 | 0 | 0 | 0 | 0
|  | км |  | 0 | 0 |  |  | 0 | 0 | 0
37 | ФЕРм,сб.11,гл.01,табл.001,поз.1 | Конструкции, масса, кг, до: 1 | 1 | 36.254 | 7.296 | 35.41 | 4.41 | 7.73 | 0.624 | 0.624
|  | шт. |  | 5.448 | 0.72 |  |  | 0.58 | 0 | 0
|  | поправка к стоимости эксплуатации машин |  |  | )*1,2
|  | поправка к зарплате машинистов |  |  | )*1,2
|  | поправка к основной зарплате |  |  | )*1,2
|  | поправка к трудозатратам строителей |  |  | )*1,2
|  | поправка к трудозатратам машинистов |  |  | )*1,2
|  | индекс к прямым затратам |  |  |  | 0.96
|  | индекс к стоимости материалов |  |  |  | 0.99
|  | индекс к стоимости эксплуатации машин |  |  |  | 1.06
|  | индекс к зарплате машинистов |  |  |  | 0.81
|  | индекс к основной зарплате |  |  |  | 0.81
|  | Накладные расходы |  | 80 | % | 3.99
|  | Сметная прибыль |  | 60 | % | 2.99
2. Щит ЩМП-1 600*400*350.
38 | ФЕРм,сб.08,гл.03,табл.572,поз.3 | Блоки управления и распределительные пункты (шкафы) высотой до 1700 мм: Блок управления шкафного исполнения или распределительный пункт (шкаф), устанавливаемый на стене, высота и ширина, мм, до 600х600 | 1 | 304.224 | 35.112 | 298.68 | 22.37 | 37.22 | 2.784 | 2.784
|  | шт. |  | 27.612 | 1.62 |  |  | 1.31 | 0.24 | 0.24
|  | поправка к стоимости эксплуатации машин |  |  | )*1,2
|  | поправка к зарплате машинистов |  |  | )*1,2
|  | поправка к основной зарплате |  |  | )*1,2
|  | поправка к трудозатратам строителей |  |  | )*1,2
|  | поправка к трудозатратам машинистов |  |  | )*1,2
|  | индекс к прямым затратам |  |  |  | 0.96
|  | индекс к стоимости материалов |  |  |  | 0.99
|  | индекс к стоимости эксплуатации машин |  |  |  | 1.06
|  | индекс к зарплате машинистов |  |  |  | 0.81
|  | индекс к основной зарплате |  |  |  | 0.81
|  | Накладные расходы |  | 95 | % | 22.5
|  | Сметная прибыль |  | 65 | % | 15.39
39 | Электротехснаб 4кв.2007г. | Щит ЩМП-1 600*400*350 цена текущая: 1656,6/1,18/4,19*1,13*4,27=1616,69 | 1 | 1616.69 | 0 | 1616.69 | 0 | 0 | 0 | 0
|  | шт. |  | 0 | 0 |  |  | 0 | 0 | 0
40 | ФЕРм,сб.08,гл.03,табл.591,поз.1 | Выключатели, переключатели и штепсельные розетки: Выключатель одноклавишный неутопленного типа при открытой проводке | 0.02 | 1628.726 | 155.748 | 30.77 | 7.62 | 3.3 | 47.4 | 0.948
|  | 100 шт. |  | 470.208 | 0.492 |  |  | 0.01 | 0.072 | 0.00144
|  | поправка к стоимости эксплуатации машин |  |  | )*1,2
|  | поправка к зарплате машинистов |  |  | )*1,2
|  | поправка к основной зарплате |  |  | )*1,2
|  | поправка к трудозатратам строителей |  |  | )*1,2
|  | поправка к трудозатратам машинистов |  |  | )*1,2
|  | индекс к прямым затратам |  |  |  | 0.96
|  | индекс к стоимости материалов |  |  |  | 0.99
|  | индекс к стоимости эксплуатации машин |  |  |  | 1.06
|  | индекс к зарплате машинистов |  |  |  | 0.81
|  | индекс к основной зарплате |  |  |  | 0.81
|  | Накладные расходы |  | 95 | % | 7.25
|  | Сметная прибыль |  | 65 | % | 4.96
41 | Электротехснаб 4кв.2007г. | Выключатели ПВ2-10 и ПП2-10/Н2 цена текущая: 49,3/1,18/4,19*1,13*4,27=48,11 | 2 | 48.11 | 0 | 96.22 | 0 | 0 | 0 | 0
|  | шт. |  | 0 | 0 |  |  | 0 | 0 | 0
42 | ФЕРм,сб.08,гл.03,табл.526,поз.1 | Выключатели установочные автоматические (автоматы) или неавтоматические: Автомат одно-, двух-, трехполюсный, устанавливаемый на конструкции на стене или колонне, на ток, А, до 25 | 2 | 285.166 | 2.736 | 558.6 | 28.87 | 5.8 | 1.872 | 3.744
|  | шт. |  | 17.82 | 0.036 |  |  | 0.06 | 0.0048 | 0.0096
|  | поправка к стоимости эксплуатации машин |  |  | )*1,2
|  | поправка к зарплате машинистов |  |  | )*1,2
|  | поправка к основной зарплате |  |  | )*1,2
|  | поправка к трудозатратам строителей |  |  | )*1,2
|  | поправка к трудозатратам машинистов |  |  | )*1,2
|  | индекс к прямым затратам |  |  |  | 0.96
|  | индекс к стоимости материалов |  |  |  | 0.99
|  | индекс к стоимости эксплуатации машин |  |  |  | 1.06
|  | индекс к зарплате машинистов |  |  |  | 0.81
|  | индекс к основной зарплате |  |  |  | 0.81
|  | Накладные расходы |  | 95 | % | 27.48
|  | Сметная прибыль |  | 65 | % | 18.8
43 | Электротехснаб 4кв.2007г. | Автомат ВА47-29 1А цена текущая: 26,9/1,18/4,19*1,13*4,27=26,25 | 2 | 26.25 | 0 | 52.5 | 0 | 0 | 0 | 0
|  | шт. |  | 0 | 0 |  |  | 0 | 0 | 0
44 | ФЕРм,сб.08,гл.03,табл.532,поз.1 | Посты управления кнопочные: Пост управления кнопочный общего назначения, устанавливаемый на конструкции на полу, количество элементов поста, до 3 | 2 | 117.104 | 3.684 | 224.69 | 34.6 | 7.81 | 2.244 | 4.488
|  | шт. |  | 21.36 | 0.048 |  |  | 0.08 | 0.0072 | 0.0144
|  | поправка к стоимости эксплуатации машин |  |  | )*1,2
|  | поправка к зарплате машинистов |  |  | )*1,2
|  | поправка к основной зарплате |  |  | )*1,2
|  | поправка к трудозатратам строителей |  |  | )*1,2
|  | поправка к трудозатратам машинистов |  |  | )*1,2
|  | индекс к прямым затратам |  |  |  | 0.96
|  | индекс к стоимости материалов |  |  |  | 0.99
|  | индекс к стоимости эксплуатации машин |  |  |  | 1.06
|  | индекс к зарплате машинистов |  |  |  | 0.81
|  | индекс к основной зарплате |  |  |  | 0.81
|  | Накладные расходы |  | 95 | % | 32.95
|  | Сметная прибыль |  | 65 | % | 22.54
45 | Электротехснаб 4кв.2007г. | Кнопка управления КЕ-011 цена текущая: 37,5/1,18/4,19*1,13*4,27=36,6 | 2 | 36.6 | 0 | 73.2 | 0 | 0 | 0 | 0
|  | шт. |  | 0 | 0 |  |  | 0 | 0 | 0
46 | ФЕРм,сб.08,гл.03,табл.592,поз.1 | Патроны: Патрон стенной или потолочный. Лампа к сигнальной арматуре АС-220 | 0.04 | 2295.23 | 252.948 | 86.62 | 22.37 | 10.72 | 69.6 | 2.784
|  | 100 шт. |  | 690.432 | 1.944 |  |  | 0.06 | 0.288 | 0.01152
|  | поправка к стоимости эксплуатации машин |  |  | )*1,2
|  | поправка к зарплате машинистов |  |  | )*1,2
|  | поправка к основной зарплате |  |  | )*1,2
|  | поправка к трудозатратам строителей |  |  | )*1,2
|  | поправка к трудозатратам машинистов |  |  | )*1,2
|  | индекс к прямым затратам |  |  |  | 0.96
|  | индекс к стоимости материалов |  |  |  | 0.99
|  | индекс к стоимости эксплуатации машин |  |  |  | 1.06
|  | индекс к зарплате машинистов |  |  |  | 0.81
|  | индекс к основной зарплате |  |  |  | 0.81
|  | Накладные расходы |  | 95 | % | 21.31
|  | Сметная прибыль |  | 65 | % | 14.58
47 | Электротехснаб 4кв.2007г. | Лампа Ц220-10 цена текущая: 9,9/1,18/4,19*1,13*4,27=9,66 | 4 | 9.66 | 0 | 38.64 | 0 | 0 | 0 | 0
|  | шт. |  | 0 | 0 |  |  | 0 | 0 | 0
48 | Прайс-лист ООО"Электронормаль" 4кв.2007г. | Арматура сигнальная АС-220 цена текущая: 70/1,18/4,19*1,13*4,27=68,31 | 4 | 68.31 | 0 | 273.24 | 0 | 0 | 0 | 0
|  | шт. |  | 0 | 0 |  |  | 0 | 0 | 0
49 | ФЕРм,сб.08,гл.01,табл.080,поз.2 | Приборы измерения и защиты: Прибор, количество подключаемых концов, до 6 | 2 | 39.878 | 22.092 | 77.36 | 21.15 | 46.84 | 1.356 | 2.712
|  | шт. |  | 13.056 | 1.296 |  |  | 2.1 | 0.192 | 0.384
|  | поправка к стоимости эксплуатации машин |  |  | )*1,2
|  | поправка к зарплате машинистов |  |  | )*1,2
|  | поправка к основной зарплате |  |  | )*1,2
|  | поправка к трудозатратам строителей |  |  | )*1,2
|  | поправка к трудозатратам машинистов |  |  | )*1,2
|  | индекс к прямым затратам |  |  |  | 0.96
|  | индекс к стоимости материалов |  |  |  | 0.99
|  | индекс к стоимости эксплуатации машин |  |  |  | 1.06
|  | индекс к зарплате машинистов |  |  |  | 0.81
|  | индекс к основной зарплате |  |  |  | 0.81
|  | Накладные расходы |  | 95 | % | 22.09
|  | Сметная прибыль |  | 65 | % | 15.11
50 | Электротехснаб 4кв.2007г. | Реле промежуточное РП21-004 цена текущая: 180,35/1,18/4,19*1,13*4,27=176,01 | 1 | 176.01 | 0 | 176.01 | 0 | 0 | 0 | 0
|  | шт. |  | 0 | 0 |  |  | 0 | 0 | 0
51 | Электротехснаб 4кв.2007г. | Реле времени РВП72М-3323 цена текущая 525,6/1,18/4,19*1,13*4,27=512,94 | 1 | 512.94 | 0 | 512.94 | 0 | 0 | 0 | 0
|  | шт. |  | 0 | 0 |  |  | 0 | 0 | 0
52 | Доп.ФЕРм вып.1,сб.08,гл.03,табл.530,поз.1 | Пускатели магнитные: Пускатель магнитный общего назначения отдельностоящий, устанавливаемый на конструкции на полу на ток, А, до 40 | 1 | 133.476 | 5.58 | 127.03 | 24.77 | 5.91 | 3.288 | 3.288
|  | шт. |  | 30.576 | 0.096 |  |  | 0.08 | 0.0144 | 0.0144
|  | поправка к стоимости эксплуатации машин |  |  | )*1,2
|  | поправка к зарплате машинистов |  |  | )*1,2
|  | поправка к основной зарплате |  |  | )*1,2
|  | поправка к трудозатратам строителей |  |  | )*1,2
|  | поправка к трудозатратам машинистов |  |  | )*1,2
|  | индекс к прямым затратам |  |  |  | 0.96
|  | индекс к стоимости материалов |  |  |  | 0.99
|  | индекс к стоимости эксплуатации машин |  |  |  | 1.06
|  | индекс к зарплате машинистов |  |  |  | 0.81
|  | индекс к основной зарплате |  |  |  | 0.81
|  | Накладные расходы |  | 95 | % | 23.61
|  | Сметная прибыль |  | 65 | % | 16.15
53 | Электротехснаб 4кв.2007г. | Пускатель магнитный ПМЛ110104 цена текущая 148,5/1,18/4,19*1,13*4,27=144,92 | 1 | 144.92 | 0 | 144.92 | 0 | 0 | 0 | 0
|  | шт. |  | 0 | 0 |  |  | 0 | 0 | 0
54 | Прайс-лист ЗАО"МПО ЭЛЕКТРОМОНТАЖ" 1кв.2008г. | Приставка к пускателю ПВЛ-12 цена текущая: 378,35/1,18=320,64 | 1 | 320.64 | 0 | 320.64 | 0 | 0 | 0 | 0
|  | шт. |  | 0 | 0 |  |  | 0 | 0 | 0
55 | ФЕРм,сб.11,гл.08,табл.001,поз.4 | Присоединение пайкой | 0.4 | 179.012 | 0 | 61.81 | 40.89 | 0 | 12.36 | 4.944
|  | 100 шт. |  | 126.192 | 0 |  |  | 0 | 0 | 0
|  | поправка к стоимости эксплуатации машин |  |  | )*1,2
|  | поправка к зарплате машинистов |  |  | )*1,2
|  | поправка к основной зарплате |  |  | )*1,2
|  | поправка к трудозатратам строителей |  |  | )*1,2
|  | поправка к трудозатратам машинистов |  |  | )*1,2
|  | индекс к прямым затратам |  |  |  | 0.96
|  | индекс к стоимости материалов |  |  |  | 0.99
|  | индекс к стоимости эксплуатации машин |  |  |  | 1.06
|  | индекс к зарплате машинистов |  |  |  | 0.81
|  | индекс к основной зарплате |  |  |  | 0.81
|  | Накладные расходы |  | 80 | % | 32.71
|  | Сметная прибыль |  | 60 | % | 24.53
3.Электроаппаратура.
56 | ФЕРм,сб.08,гл.03,табл.526,поз.1 | Выключатели установочные автоматические (автоматы) или неавтоматические: Автомат одно-, двух-, трехполюсный, устанавливаемый на конструкции на стене или колонне, на ток, А, до 25 | 2 | 285.166 | 2.736 | 558.6 | 28.87 | 5.8 | 1.872 | 3.744
|  | шт. |  | 17.82 | 0.036 |  |  | 0.06 | 0.0048 | 0.0096
|  | поправка к стоимости эксплуатации машин |  |  | )*1,2
|  | поправка к зарплате машинистов |  |  | )*1,2
|  | поправка к основной зарплате |  |  | )*1,2
|  | поправка к трудозатратам строителей |  |  | )*1,2
|  | поправка к трудозатратам машинистов |  |  | )*1,2
|  | индекс к прямым затратам |  |  |  | 0.96
|  | индекс к стоимости материалов |  |  |  | 0.99
|  | индекс к стоимости эксплуатации машин |  |  |  | 1.06
|  | индекс к зарплате машинистов |  |  |  | 0.81
|  | индекс к основной зарплате |  |  |  | 0.81
|  | Накладные расходы |  | 95 | % | 27.48
|  | Сметная прибыль |  | 65 | % | 18.8
57 | Электротехснаб 4кв.2007г. | Автомат ВА51-35 16А цена текущая: 1683,4/1,18/4,19*1,13*4,27=1642,85 | 2 | 1642.85 | 0 | 3285.7 | 0 | 0 | 0 | 0
|  | шт. |  | 0 | 0 |  |  | 0 | 0 | 0
58 | ФЕРм,сб.08,гл.03,табл.572,поз.3 | Блоки управления и распределительные пункты (шкафы) высотой до 1700 мм: Блок управления шкафного исполнения или распределительный пункт (шкаф), устанавливаемый на стене, высота и ширина, мм, до 600х600 | 1 | 304.224 | 35.112 | 298.68 | 22.37 | 37.22 | 2.784 | 2.784
|  | шт. |  | 27.612 | 1.62 |  |  | 1.31 | 0.24 | 0.24
|  | поправка к стоимости эксплуатации машин |  |  | )*1,2
|  | поправка к зарплате машинистов |  |  | )*1,2
|  | поправка к основной зарплате |  |  | )*1,2
|  | поправка к трудозатратам строителей |  |  | )*1,2
|  | поправка к трудозатратам машинистов |  |  | )*1,2
|  | индекс к прямым затратам |  |  |  | 0.96
|  | индекс к стоимости материалов |  |  |  | 0.99
|  | индекс к стоимости эксплуатации машин |  |  |  | 1.06
|  | индекс к зарплате машинистов |  |  |  | 0.81
|  | индекс к основной зарплате |  |  |  | 0.81
|  | Накладные расходы |  | 95 | % | 22.5
|  | Сметная прибыль |  | 65 | % | 15.39
59 | Электротехснаб 4кв.2007г. | Щиток групповой ЩРН-3/15-30 цена текущая: 383,5/1,18/4,19*1,13*4,27=374,26 | 1 | 374.26 | 0 | 374.26 | 0 | 0 | 0 | 0
|  | шт. |  | 0 | 0 |  |  | 0 | 0 | 0
60 | ФЕРм,сб.08,гл.03,табл.526,поз.1 | Выключатели установочные автоматические (автоматы) или неавтоматические: Автомат одно-, двух-, трехполюсный, устанавливаемый на конструкции на стене или колонне, на ток, А, до 25 | 3 | 285.166 | 2.736 | 837.89 | 43.3 | 8.7 | 1.872 | 5.616
|  | шт. |  | 17.82 | 0.036 |  |  | 0.09 | 0.0048 | 0.0144
|  | поправка к стоимости эксплуатации машин |  |  | )*1,2
|  | поправка к зарплате машинистов |  |  | )*1,2
|  | поправка к основной зарплате |  |  | )*1,2
|  | поправка к трудозатратам строителей |  |  | )*1,2
|  | поправка к трудозатратам машинистов |  |  | )*1,2
|  | индекс к прямым затратам |  |  |  | 0.96
|  | индекс к стоимости материалов |  |  |  | 0.99
|  | индекс к стоимости эксплуатации машин |  |  |  | 1.06
|  | индекс к зарплате машинистов |  |  |  | 0.81
|  | индекс к основной зарплате |  |  |  | 0.81
|  | Накладные расходы |  | 95 | % | 41.22
|  | Сметная прибыль |  | 65 | % | 28.2
61 | Электротехснаб 4кв.2007г. | Автомат ВА47-29 3-х фазный 6А цена текущая: 70/1,18/4,19*1,13*4,27=68,31 | 2 | 68.31 | 0 | 136.62 | 0 | 0 | 0 | 0
|  | шт. |  | 0 | 0 |  |  | 0 | 0 | 0
62 | Электротехснаб 4кв.2007г. | Автомат ВА47-29 1 фазный 6А цена текущая: 24/1,18/4,19*1,13*4,27=23,42 | 1 | 23.42 | 0 | 23.42 | 0 | 0 | 0 | 0
|  | шт. |  | 0 | 0 |  |  | 0 | 0 | 0
63 | Доп.ФЕРм вып.1,сб.08,гл.03,табл.530,поз.1 | Пускатели магнитные: Пускатель магнитный общего назначения отдельностоящий, устанавливаемый на конструкции на полу на ток, А, до 40 | 1 | 133.476 | 5.58 | 127.03 | 24.77 | 5.91 | 3.288 | 3.288
|  | шт. |  | 30.576 | 0.096 |  |  | 0.08 | 0.0144 | 0.0144
|  | поправка к стоимости эксплуатации машин |  |  | )*1,2
|  | поправка к зарплате машинистов |  |  | )*1,2
|  | поправка к основной зарплате |  |  | )*1,2
|  | поправка к трудозатратам строителей |  |  | )*1,2
|  | поправка к трудозатратам машинистов |  |  | )*1,2
|  | индекс к прямым затратам |  |  |  | 0.96
|  | индекс к стоимости материалов |  |  |  | 0.99
|  | индекс к стоимости эксплуатации машин |  |  |  | 1.06
|  | индекс к зарплате машинистов |  |  |  | 0.81
|  | индекс к основной зарплате |  |  |  | 0.81
|  | Накладные расходы |  | 95 | % | 23.61
|  | Сметная прибыль |  | 65 | % | 16.15
64 | Электротехснаб 4кв.2007г. | Пускатель магнитный ПМЛ122002 цена текущая: 460,8/1,18/4,19*1,13*4,27=449,7 | 1 | 449.7 | 0 | 449.7 | 0 | 0 | 0 | 0
|  | шт. |  | 0 | 0 |  |  | 0 | 0 | 0
65 | ФЕРм,сб.08,гл.03,табл.524,поз.1 | Ящики и шкафы с рубильниками и предохранителями: Ящик управления приводами. | 1 | 341.324 | 9.888 | 332.6 | 27 | 10.48 | 3.36 | 3.36
|  | шт. |  | 33.336 | 0.18 |  |  | 0.15 | 0.0264 | 0.0264
|  | поправка к стоимости эксплуатации машин |  |  | )*1,2
|  | поправка к зарплате машинистов |  |  | )*1,2
|  | поправка к основной зарплате |  |  | )*1,2
|  | поправка к трудозатратам строителей |  |  | )*1,2
|  | поправка к трудозатратам машинистов |  |  | )*1,2
|  | индекс к прямым затратам |  |  |  | 0.96
|  | индекс к стоимости материалов |  |  |  | 0.99
|  | индекс к стоимости эксплуатации машин |  |  |  | 1.06
|  | индекс к зарплате машинистов |  |  |  | 0.81
|  | индекс к основной зарплате |  |  |  | 0.81
|  | Накладные расходы |  | 95 | % | 25.79
|  | Сметная прибыль |  | 65 | % | 17.65
66 | Каталог текущих цен в строительстве г.Москва 1кв.2007г. | Яшики управления приводами Я5115-2674УХЛ4 цена текущая: 5602,19/3,53*4,27=6776,59 | 1 | 6776.59 | 0 | 6776.59 | 0 | 0 | 0 | 0
|  | шт. |  | 0 | 0 |  |  | 0 | 0 | 0
67 | Прайс-лист ООО"Гранд-безопасность" 1кв.2008г. | ИСТОЧНИКИ БЕСПЕРЕБОЙНОГО ЭЛЕКТРОПИТАНИЯ 380В Iн=10А, Iуст.=0,6А PW9305 10i-N14/7 цена текущая: 17588,05/1,18=14905,13 | 1 | 14905.13 | 0 | 14905.13 | 0 | 0 | 0 | 0
|  | шт. |  | 0 | 0 |  |  | 0 | 0 | 0
68 | ФЕРм,сб.08,гл.02,табл.409,поз.1 | Трубы винипластовые по установленным конструкциям: Труба по установленным конструкциям, по стенам и колоннам с креплением скобами, диаметр, мм, до 25 | 0.075 | 2722.312 | 697.98 | 202.17 | 16.33 | 55.49 | 28.56 | 2.142
|  | 100 м |  | 268.752 | 221.724 |  |  | 13.47 | 19.2 | 1.44
|  | поправка к стоимости эксплуатации машин |  |  | )*1,2
|  | поправка к зарплате машинистов |  |  | )*1,2
|  | поправка к основной зарплате |  |  | )*1,2
|  | поправка к трудозатратам строителей |  |  | )*1,2
|  | поправка к трудозатратам машинистов |  |  | )*1,2
|  | индекс к прямым затратам |  |  |  | 0.96
|  | индекс к стоимости материалов |  |  |  | 0.99
|  | индекс к стоимости эксплуатации машин |  |  |  | 1.06
|  | индекс к зарплате машинистов |  |  |  | 0.81
|  | индекс к основной зарплате |  |  |  | 0.81
|  | Накладные расходы |  | 95 | % | 28.31
|  | Сметная прибыль |  | 65 | % | 19.37
69 | Электротехснаб 4кв.2007г. | Трубка гофрированная с протяжкой Д.25 (50м)(цена текущая:6,2/1,18/4,19*1,13*4,27=6,05) | 7.5 | 6.05 | 0 | 45.38 | 0 | 0 | 0 | 0
|  | м |  | 0 | 0 |  |  | 0 | 0 | 0
70 | Доп.ФЕРм вып.1,сб.08,гл.02,табл.412,поз.2 | Затягивание проводов в проложенные трубы и металлические рукава: Провод первый одножильный или многожильный в общей оплетке, суммарное сечение, мм2, до 6 | 0.075 | 664.664 | 5.52 | 48.35 | 4.62 | 0.44 | 8.088 | 0.6066
|  | 100 м |  | 76.104 | 0.324 |  |  | 0.02 | 0.048 | 0.0036
|  | поправка к стоимости эксплуатации машин |  |  | )*1,2
|  | поправка к зарплате машинистов |  |  | )*1,2
|  | поправка к основной зарплате |  |  | )*1,2
|  | поправка к трудозатратам строителей |  |  | )*1,2
|  | поправка к трудозатратам машинистов |  |  | )*1,2
|  | индекс к прямым затратам |  |  |  | 0.96
|  | индекс к стоимости материалов |  |  |  | 0.99
|  | индекс к стоимости эксплуатации машин |  |  |  | 1.06
|  | индекс к зарплате машинистов |  |  |  | 0.81
|  | индекс к основной зарплате |  |  |  | 0.81
|  | Накладные расходы |  | 95 | % | 4.41
|  | Сметная прибыль |  | 65 | % | 3.02
71 | ФЕРм,сб.08,гл.02,табл.402,поз.1 | Кабели по установленным конструкциям и лоткам с установкой ответвительных коробок: Кабель двух-четырехжильный в помещениях с нормальной средой сечением жилы до 10 мм2 | 0.625 | 1113.07 | 711.276 | 700.39 | 87.46 | 471.22 | 18.36 | 11.475
|  | 100 м |  | 172.764 | 77.808 |  |  | 39.39 | 8.604 | 5.3775
|  | поправка к стоимости эксплуатации машин |  |  | )*1,2
|  | поправка к зарплате машинистов |  |  | )*1,2
|  | поправка к основной зарплате |  |  | )*1,2
|  | поправка к трудозатратам строителей |  |  | )*1,2
|  | поправка к трудозатратам машинистов |  |  | )*1,2
|  | индекс к прямым затратам |  |  |  | 0.96
|  | индекс к стоимости материалов |  |  |  | 0.99
|  | индекс к стоимости эксплуатации машин |  |  |  | 1.06
|  | индекс к зарплате машинистов |  |  |  | 0.81
|  | индекс к основной зарплате |  |  |  | 0.81
|  | Накладные расходы |  | 95 | % | 120.51
|  | Сметная прибыль |  | 65 | % | 82.45
72 | Электротехснаб 4кв.2007г. | Кабель силовой медный ВВГ 3х1,5 цена текущая:14,1/1,18/4,19*1,13*4,27=13,76 | 5 | 13.76 | 0 | 68.8 | 0 | 0 | 0 | 0
|  | м |  | 0 | 0 |  |  | 0 | 0 | 0
73 | Электротехснаб 4кв.2007г. | Кабель силовой медный ВВГ 4х1,5 цена текущая:19,2/1,18/4,19*1,13*4,27=18,74 | 25 | 18.74 | 0 | 468.5 | 0 | 0 | 0 | 0
|  | м |  | 0 | 0 |  |  | 0 | 0 | 0
74 | Электротехснаб 4кв.2007г. | Кабель силовой медный ВВГ 5х1,5 цена текущая:24/1,18/4,19*1,13*4,27=23,42 | 40 | 23.42 | 0 | 936.8 | 0 | 0 | 0 | 0
|  | м |  | 0 | 0 |  |  | 0 | 0 | 0
|  | Итого по локальной смете |  |  |  | 60573.56 | 1914.1 | 2085.2 |  | 246.8424
[8 empty] | 277.03 |  | 32.4136
Лимитированные затраты по локальной смете |  |  | Автоматика
| МОНТАЖНЫЕ РАБОТЫ |  |  |  | 52844.04
| Накладные расходы |  |  |  | 1933
| Сметная прибыль |  |  |  | 1377.52
| Труд строителей |  |  |  | 246.84
| Нормативная трудоемкость |  |  |  | 279.26
| Сметная зарплата |  |  |  | 2191.13
| ИТОГО МОНТАЖНЫХ РАБОТ |  |  |  | 56154.56
| ОБОРУДОВАНИЕ |  |  |  | 7729.52
| Всего по смете |  |  |  | 63884.08
В ценах 1 кв. 2008г.:
| З/п строителей | 1914х7,25 |  |  |  | 13877.225
| Э/механизмов | 2085х3,3 |  |  |  | 6881.16
| Материалы неучтённые расценками |  |  |  |  | 42954
| Материалы учтённые расценками | (60574-1914-2085-7730-42954)*4,27 |  |  |  | 25153.4598
| Н/расходы | 1933х7,25х0,94 |  |  |  | 13173.395
| С/прибыль | 1378х7,25 |  |  |  | 9987.02
| Оборудование(п,2,3,4,8,10,12,14) |  |  |  |  | 7729.52
| ВСЕГО ПО СМЕТЕ |  |  |  |  | 119755.7798
| Непредвиденные затраты | 119756*2% |  |  |  | 2395.1156
| Итого | 119756+2395 |  |  |  | 122150.8954
| НДС | 122151*18% |  |  | 21987
| Всего |  |  |  |  | 144137.8954
| Составил | 0 |  | Кокорев В.С.
[должность, подпись (инициалы, фамилия)]
| Проверил | 0 |  | Кузьмичёва Н.А.
[должность, подпись (инициалы, фамилия)]

## Source
0 | Smeta.ru (495) 974-1589 |  | _PS_ |  | 2 | 0 | 0 | Smeta.ru |  | 1 | 18661
1 | 1 | 0 | 868 | 0 | Новый объект | Разное 2007год |  | 0 | [5 empty] | Иваново | 2005 | 10 |  |  |  |  | -3 |  | 0 | 2 | 1 | 1 |  | 0 | 2 | 0 | 0 | 0 | 42 | 0 | 0 | 0 |  |  | 0 | [12 empty] | 0 | 0 | 0 | 10100083 | Сметные нормы списания | Коды ценников | 10083033 | 0 | 1 |  | 1 | 0 | 0 | 0 | 0 | -1 |  | 2 |  | 0 | 1 | 1 | 0 | 0 | 0 | 0 | 8207852 | 8207831 | 8207848 | 8207850 | 0 | 0 |  | 0 | 6332163 | ТЕР Ивановской области | Версия 4. Расчёт для 2001 г МДС 81.33-2004 и МДС 81.25-99 с п.АП-5536/06 (1) [05088 Электрохимзащита г-да выс. давл. по ул.Горького в г.Гав-Посаде] | Ивановская область | Ивановская область | Ивановская область | Ивановская область | Поправки для НБ 2001 года от ноября 2006 года | 6895400 | 0 | 0 | 7491404 | 10053655 | 10053656 | 8
15 | 1
52 | 1 | 1 | 12 | 0 | Новый объект | Разное 2007год | 0 | 0 | 0 | 0 | 0 | 0 | 0 | 232740.35 | 171696.31 | 43826.51 | 3621.5 | 17217.53 | 0 | 2452.0506 | 1314.405 | 0 | 21390.83 | 13679.81 | 0 | 0 | 0 | 0 | 0 | 0 | 0 | 0 | 0 | 0 | 0 | 0 | 0 | 0
0
3 | 0 |  | 30 |  | Новая локальная смета | Разборка булыжного покрытия | [16 empty] | 0 | [11 empty] | 0 | 0 | 0 | [18 empty] | {E2A40435-4547-4F24-A12B-BBEAFD0940DE} | 0 | 0
52 | 0 | 3 | 20 | 0 | Новая локальная смета | Разборка булыжного покрытия | 0 | 0 | 0 | 0 | 0 | 0 | 0 | 0 | 0 | 0 | 0 | 0 | 0 | 0 | 0 | 0 | 0 | 0 | 0 | 0 | 0 | 0 | 0 | 0 | 0 | 0 | 0 | 0 | 0 | 0 | 0 | 0
17 | 0 | 5 | 5 | 1 | 68-12-1 | Разборка покрытий и оснований мостовой из булыжного камня | 100 м3 | 4.864 | 0 |  |  |  |  | 13240.24 | 0 | 4525.51 | 426.96 | 8714.73 | 0 | 1374.5664 | 47.8131 | 0 | 9507.36 | 5485.01 |  | 0 | 2722.09 | 0 | 930.41 | 87.78 | 1791.68 | 0 | 282.6 | 9.83 | 0 | 2722.09 | 0 | 930.41 | 87.78 | 1791.68 | 0 | 282.6 | 9.83 | 0 | 104 | 60 | 1 | 1 | 1 | 1 | 1 | 1 | 1 | 1 |  |  |  |  | 0 | 1 | ТЕРр Ивановской обл. сб.68,поз.12-1 |  |  | 230 | 0 |  | 0 | 6 | 0 | 1 | 1 | 1 | 1 | 1 | 1 |  | 104 | 60 |  |  |  |  | 0 | 0 |  |  |  | 0 |  | 0 | [16 empty] | 0 | 0 | 1 | 1 | 1 | 1 | 1 | 1007 | 100 м3 | 100 м3 конструкций | 100 | 10083125 | 6 | Ремонтно-строительные работы | 0 | 1 | 230 | Благоустройство | 68 | 01. Очистка покрытия или основания (нормы 1-3). 02. Разборка покрытия и основания. 03. Сгребание материала, полученного от разборки. 04. Сортировка камня с выборкой годной шашки (норма 1). 05. Отправка в штабеля материала, полученного при разборке (нормы 2, 3). | 0 | 2722.09 | 0 | 930.41 | 87.78 | 1791.68 | 282.6 | 9.83
17 | 0 | 13 | 13 | 2 | 27-04-001-1 | Устройство подстилающих и выравнивающих слоев оснований: из песка | 100 м3 | 1.22 | 0 |  |  |  |  | 2973.74 | 18.67 | 2831.18 | 163.31 | 123.89 | 0 | 19.1784 | 16.9336 | 0 | 407.82 | 272.84 |  | 0 | 2437.49 | 15.3 | 2320.64 | 133.86 | 101.55 | 0 | 15.72 | 13.88 | 0 | 2437.49 | 15.3 | 2320.64 | 133.86 | 101.55 | 0 | 15.72 | 13.88 | 0 | 142 | 95 | 1 | 1 | 1 | 1 | 1 | 1 | 1 | 1 |  |  |  |  | 0 | 1 | ТЕР Ивановской обл.,сб.27,гл.04,табл.001,поз.1 |  |  | 30 | 0 | 27-04-001-1 | 1 | 2 | 0 | 1 | 1 | 1 | 1 | 1 | 1 |  | 142 | 95 |  |  |  |  | 0 | 0 |  |  |  | 0 |  | 0 | [16 empty] | 0 | 0 | 1 | 1 | 1 | 1 | 1 | 1007 | 100 м3 | 100 м3 материала основания (в плотном теле) | 100 | 10083063 | 2 | Общестроительные работы | 0 | 1 | 30 | Автомобильные дороги | 21 | 01. Планировка и прикатка земляного полотна с поливом водой. 02. Россыпь и разравнивание материалов. 03. Уплотнение россыпей с поливкой водой. | 0 | 2437.49 | 15.3 | 2320.64 | 133.86 | 101.55 | 15.72 | 13.88
18 | 0 | 12 |  | 2,1 | 408-9040 | Песок для строительных работ природный | м3 | 134.2 | 110 |  |  |  |  | 12700.69 | 12700.69 | 0 | 0 | 0 | 0 | 0 | 0 | 0 | 0 | 0 |  | 0 | 94.64 | 94.64 | 0 | 0 | 0 | 0 | 0 | 0 | 0 | 94.64 | 94.64 | 0 | 0 | 0 | 0 | 0 | 0 | 0 | 0 | 0 | 1 | 1 | 1 | 1 | 1 | 1 | 1 | 1 |  |  |  |  | 3 | 1 | ССЦ Ивановской обл.,сб.408,поз.9040 |  |  | 1100 | 0 |  | 0 | 8 | 0 | 1 | 1 | 1 | 1 | 1 | 1 |  | 0 | 0 |  |  |  |  | 0 | 0 |  |  |  | 0 |  | 0 | [16 empty] | 0 | 0 | 1 | 1 | 1 | 1 | 1 | 1007 | м3 | м3 | 1 | 10083130 | 8 | Материалы | 0 | 1 | 1100 | Материалы, изделия и конструкции | материалы |  | 0 | 94.64 | 94.64 | 0 | 0 | 0 | 0 | 0
17 | 0 | 25 | 25 | 3 | 27-05-001-1 | Устройство мостовых из колотого и булыжного камня по готовому основанию, с уплотнением при трех проходах катка толщиной: 14 см | 1000 м2 | 1.216 | 0 |  |  |  |  | 16430.35 | 7679.87 | 3962.52 | 173.39 | 4787.96 | 0 | 671.5238 | 21.3165 | 0 | 7045.12 | 4713.28 |  | 0 | 13511.8 | 6315.68 | 3258.65 | 142.59 | 3937.47 | 0 | 552.24 | 17.53 | 0 | 13511.8 | 6315.68 | 3258.65 | 142.59 | 3937.47 | 0 | 552.24 | 17.53 | 0 | 142 | 95 | 1 | 1 | 1 | 1 | 1 | 1 | 1 | 1 |  |  |  |  | 0 | 1 | ТЕР Ивановской обл.,сб.27,гл.05,табл.001,поз.1 |  |  | 30 | 0 | 27-05-001-1 | 1 | 2 | 0 | 1 | 1 | 1 | 1 | 1 | 1 |  | 142 | 95 |  |  |  |  | 0 | 0 |  |  |  | 0 |  | 0 | [16 empty] | 0 | 0 | 1 | 1 | 1 | 1 | 1 | 1005 | 1000 м2 | 1000 м2 покрытия | 1000 | 10083063 | 2 | Общестроительные работы | 0 | 1 | 30 | Автомобильные дороги | 21 | 01. Укладка версты из крупного камня с подсыпкой грунтом. 02. Мощение подбором камня и трамбованием. 03. Россыпь расклинцовки. 04. Укладка с проверкой профиля и засыпкой песком. 05. Уход за мостовой. | 0 | 13511.8 | 6315.68 | 3258.65 | 142.59 | 3937.47 | 552.24 | 17.53
17 | 0 |  |  | 4 | 408-0033 | Kамень булыжный (486.4*20%=97.2) | м3 | 97.2 | 0 |  |  |  |  | 20459.63 | 20459.63 | 0 | 0 | 0 | 0 | 0 | 0 | 0 | 0 | 0 |  | 0 | 210.49 | 210.49 | 0 | 0 | 0 | 0 | 0 | 0 | 0 | 210.49 | 210.49 | 0 | 0 | 0 | 0 | 0 | 0 | 0 | 0 | 0 | 1 | 1 | 1 | 1 | 1 | 1 | 1 | 1 |  |  |  |  | 3 | 1 | ССЦ Ивановской обл.,сб.408,поз.0033 |  |  | 1100 | 0 |  | 0 | 8 | 0 | 1 | 1 | 1 | 1 | 1 | 1 |  | 0 | 0 |  |  |  |  | 0 | 0 |  |  |  | 0 |  | 0 | [16 empty] | 0 | 0 | 1 | 1 | 1 | 1 | 1 | 1007 | м3 | м3 | 1 | 10083130 | 8 | Материалы | 0 | 1 | 1100 | Материалы, изделия и конструкции | материалы |  | 0 | 210.49 | 210.49 | 0 | 0 | 0 | 0 | 0
51 | 0 | 3 | 20 |  | Новая локальная смета | Разборка булыжного покрытия | [7 empty] | 0 | 0 | 0 | 0 | 0 | 0 | 0 | 0 | 0 | 0 | 0 |  |  | 0 | 0 | 0 | 0 | 0 | 0 | 0 | 0 | 0 | 0 | 0 | 0
50 | 0 | 0 | 1 | 0 | 0 | ПЗ | Прямые затраты |  |  | 201 | 1 | 3
50 | 0 | 0 | 1 | 0 | 0 | СтМат | Стоимость материалов |  |  | 202 | 2 | 3
50 | 0 | 0 | 1 | 203 | 0 | ЭММ | Эксплуатация машин |  |  | 203 | 3 | 3
50 | 0 | 0 | 1 | 204 | 0 | ЗПМ | ЗП машинистов |  |  | 204 | 4 | 3
50 | 0 | 0 | 1 | 0 | 0 | ОЗП | Основная ЗП рабочих |  |  | 205 | 5 | 3
50 | 0 | 0 | 1 | 206 | 0 | ВозврМат | Возврат материалов |  |  | 206 | 6 | 3
50 | 0 | 0 | 1 | 0 | 0 | ТрудСтр | Трудозатраты строителей |  |  | 207 | 7 | 3
50 | 0 | 0 | 1 | 208 | 0 | ТрудМаш | Трудозатраты машинистов |  |  | 208 | 8 | 3
50 | 0 | 0 | 1 | 209 | 0 | ТранспМат | Транспорт материалов |  |  | 209 | 9 | 3
50 | 0 | 0 | 1 | 210 | 0 | НР | Накладные расходы |  |  | 210 | 10 | 3
50 | 0 | 0 | 1 | 211 | 0 | СмПриб | Сметная прибыль |  |  | 211 | 11 | 3
50 | 0 | 0 | 2 | 0 | 0 | Строит | ОБЩЕСТРОИТЕЛЬНЫЕ РАБОТЫ |  |  | 212 | 12 | 1
50 | 0 | 0 | 2 | 0 | 0 | НаклРасход | Накладные расходы |  |  | 212 | 13 | 1
50 | 0 | 0 | 2 | 0 | 0 | СметнПриб | Сметная прибыль |  |  | 212 | 14 | 1
50 | 0 | 0 | 2 | 0 | 0 | Труд1 | Труд строителей |  |  | 212 | 15 | 1
50 | 0 | 0 | 2 | 0 | 0 | Труд2 | Труд машинистов |  |  | 212 | 16 | 1
50 | 0 | 0 | 2 | 0 | 0 | НормТруд | Нормативная трудоемкость |  |  | 212 | 17 | 1
50 | 0 | 0 | 2 | 0 | 0 | Зарпл1 | Зарплата строителей |  |  | 212 | 18 | 3
50 | 0 | 0 | 2 | 0 | 0 | Зарпл2 | Зарплата машинистов |  |  | 212 | 19 | 3
50 | 0 | 0 | 2 | 0 | 0 | ИтогоЗарпл | Сметная зарплата |  |  | 212 | 20 | 1
50 | 0 | 0 | 2 | 0 | 0 | ИтогСтроит | ИТОГО ОБЩЕСТРОИТЕЛЬНЫХ РАБОТ |  |  | 212 | 21 | 1
50 | 0 | 0 | 2 | 0 | 0 | Монтаж | МОНТАЖНЫЕ РАБОТЫ |  |  | 212 | 22 | 1
50 | 0 | 0 | 2 | 0 | 0 | НаклМонт | Накладные расходы |  |  | 212 | 23 | 1
50 | 0 | 0 | 2 | 0 | 0 | СмПрМонт | Сметная прибыль |  |  | 212 | 24 | 1
50 | 0 | 0 | 2 | 0 | 0 | Труд1Монт | Труд строителей |  |  | 212 | 25 | 1
50 | 0 | 0 | 2 | 0 | 0 | Труд2Монт | Труд машинистов |  |  | 212 | 26 | 3
50 | 0 | 0 | 2 | 0 | 0 | НормМонт | Нормативная трудоемкость |  |  | 212 | 27 | 1
50 | 0 | 0 | 2 | 0 | 0 | ЗарплСтроитМонт | Зарплата строителей |  |  | 212 | 28 | 3
50 | 0 | 0 | 2 | 0 | 0 | ЗарплМашМонт | Зарплата машинистов |  |  | 212 | 29 | 3
50 | 0 | 0 | 2 | 0 | 0 | ИтогоЗарплМонт | Сметная зарплата |  |  | 212 | 30 | 1
50 | 0 | 0 | 2 | 0 | 0 | ИтогМонт | ИТОГО МОНТАЖНЫХ РАБОТ |  |  | 212 | 31 | 1
50 | 0 | 0 | 2 | 202 | 0 | Оборудов | ОБОРУДОВАНИЕ |  |  | 212 | 32 | 1
50 | 0 | 0 | 2 | 0 | 0 | Прочие | ПРОЧИЕ ЗАТРАТЫ |  |  | 212 | 33 | 1
50 | 0 | 0 | 2 | 0 | 0 | НаклПроч | Накладные расходы |  |  | 212 | 34 | 1
50 | 0 | 0 | 2 | 0 | 0 | СметнПроч | Сметная прибыль |  |  | 212 | 35 | 1
50 | 0 | 0 | 2 | 0 | 0 | ИтогоПроч | ИТОГО ПРОЧИХ ЗАТРАТ |  |  | 212 | 36 | 1
50 | 0 | 0 | 2 | 201 | 0 | СМР | ИТОГО СМР |  |  | 212 | 37 | 3
50 | 0 | 0 | 2 | 205 | 0 | СмЗарпл | ИТОГО СРЕДСТВА НА ОПЛАТУ ТРУДА |  |  | 212 | 38 | 3
50 | 0 | 0 | 2 | 207 | 0 | нОРМАтРУД | ИТОГО НОРМАТИВНАЯ ТРУДОЕМКОСТЬ |  |  | 212 | 39 | 3
50 | 0 | 0 | 2 | 213 | 0 | ИтогоОбщ | Всего по смете |  |  | 212 | 40 | 1
0
3 | 0 |  | 95 |  | Новая локальная смета | Востановление асфальтобетонного покрытия | [16 empty] | 0 | [11 empty] | 0 | 0 | 0 | [18 empty] | {6B12FB4B-8894-44DA-9036-C9DA9B7F844B} | 0 | 0
52 | 0 | 3 | 73 | 0 | Новая локальная смета | Востановление асфальтобетонного покрытия | 0 | 0 | 0 | 0 | 0 | 0 | 0 | 0 | 0 | 0 | 0 | 0 | 0 | 0 | 0 | 0 | 0 | 0 | 0 | 0 | 0 | 0 | 0 | 0 | 0 | 0 | 0 | 0 | 0 | 0 | 0 | 0
17 | 0 | 30 | 30 | 1 | 27-03-008-4 | Разборка покрытий и оснований: асфальтобетонных | 100 м3 | 0.64 | 0 |  |  |  |  | 4264.15 | 0 | 3494.32 | 227.77 | 769.83 | 0 | 115.072 | 29.2032 | 0 | 1416.59 | 947.72 |  | 0 | 6662.73 | 0 | 5459.87 | 355.89 | 1202.86 | 0 | 179.8 | 45.63 | 0 | 6662.73 | 0 | 5459.87 | 355.89 | 1202.86 | 0 | 179.8 | 45.63 | 0 | 142 | 95 | 1 | 1 | 1 | 1 | 1 | 1 | 1 | 1 |  |  |  |  | 0 | 1 | ТЕР Ивановской обл.,сб.27,гл.03,табл.008,поз.4 |  |  | 30 | 0 | 27-03-008-4 | 1 | 2 | 0 | 1 | 1 | 1 | 1 | 1 | 1 |  | 142 | 95 |  |  |  |  | 0 | 0 |  |  |  | 0 |  | 0 | [16 empty] | 0 | 0 | 1 | 1 | 1 | 1 | 1 | 1007 | 100 м3 | 100 м3 конструкций | 100 | 10083063 | 2 | Общестроительные работы | 0 | 1 | 30 | Автомобильные дороги | 21 | 01. Очистка покрытия или основания (нормы 1-3). 02. Разборка покрытия и основания. 03. Сгребание материала, полученного от разборки. 04. Сортировка камня с выборкой годной шашки (норма 1). 05. Оправка в штабеля материала, полученного при разборке. | 0 | 6662.73 | 0 | 5459.87 | 355.89 | 1202.86 | 179.8 | 45.63
17 | 0 | 36 | 36 | 2 | 27-03-008-2 | Разборка покрытий и оснований: щебеночных | 100 м3 | 1.76 | 0 |  |  |  |  | 1024.31 | 0 | 878.19 | 67.8 | 146.12 | 0 | 23.2672 | 6.6704 | 0 | 303.77 | 203.22 |  | 0 | 581.99 | 0 | 498.97 | 38.52 | 83.02 | 0 | 13.22 | 3.79 | 0 | 581.99 | 0 | 498.97 | 38.52 | 83.02 | 0 | 13.22 | 3.79 | 0 | 142 | 95 | 1 | 1 | 1 | 1 | 1 | 1 | 1 | 1 |  |  |  |  | 0 | 1 | ТЕР Ивановской обл.,сб.27,гл.03,табл.008,поз.2 |  |  | 30 | 0 | 27-03-008-2 | 1 | 2 | 0 | 1 | 1 | 1 | 1 | 1 | 1 |  | 142 | 95 |  |  |  |  | 0 | 0 |  |  |  | 0 |  | 0 | [16 empty] | 0 | 0 | 1 | 1 | 1 | 1 | 1 | 1007 | 100 м3 | 100 м3 конструкций | 100 | 10083063 | 2 | Общестроительные работы | 0 | 1 | 30 | Автомобильные дороги | 21 | 01. Очистка покрытия или основания (нормы 1-3). 02. Разборка покрытия и основания. 03. Сгребание материала, полученного от разборки. 04. Сортировка камня с выборкой годной шашки (норма 1). 05. Оправка в штабеля материала, полученного при разборке. | 0 | 581.99 | 0 | 498.97 | 38.52 | 83.02 | 13.22 | 3.79
17 | 0 | 44 | 44 | 3 | 27-04-001-1 | Устройство подстилающих и выравнивающих слоев оснований: из песка | 100 м3 | 2.25 | 0 |  |  |  |  | 5484.36 | 34.43 | 5221.44 | 301.19 | 228.49 | 0 | 35.37 | 31.23 | 0 | 752.15 | 503.2 |  | 0 | 2437.49 | 15.3 | 2320.64 | 133.86 | 101.55 | 0 | 15.72 | 13.88 | 0 | 2437.49 | 15.3 | 2320.64 | 133.86 | 101.55 | 0 | 15.72 | 13.88 | 0 | 142 | 95 | 1 | 1 | 1 | 1 | 1 | 1 | 1 | 1 |  |  |  |  | 0 | 1 | ТЕР Ивановской обл.,сб.27,гл.04,табл.001,поз.1 |  |  | 30 | 0 | 27-04-001-1 | 1 | 2 | 0 | 1 | 1 | 1 | 1 | 1 | 1 |  | 142 | 95 |  |  |  |  | 0 | 0 |  |  |  | 0 |  | 0 | [16 empty] | 0 | 0 | 1 | 1 | 1 | 1 | 1 | 1007 | 100 м3 | 100 м3 материала основания (в плотном теле) | 100 | 10083063 | 2 | Общестроительные работы | 0 | 1 | 30 | Автомобильные дороги | 21 | 01. Планировка и прикатка земляного полотна с поливом водой. 02. Россыпь и разравнивание материалов. 03. Уплотнение россыпей с поливкой водой. | 0 | 2437.49 | 15.3 | 2320.64 | 133.86 | 101.55 | 15.72 | 13.88
18 | 0 | 43 |  | 3,1 | 408-0121 | Песок природный для строительных работ повышенной крупности и крупный | м3 | 225 | 100 |  |  |  |  | 21294 | 21294 | 0 | 0 | 0 | 0 | 0 | 0 | 0 | 0 | 0 |  | 0 | 94.64 | 94.64 | 0 | 0 | 0 | 0 | 0 | 0 | 0 | 94.64 | 94.64 | 0 | 0 | 0 | 0 | 0 | 0 | 0 | 0 | 0 | 1 | 1 | 1 | 1 | 1 | 1 | 1 | 1 |  |  |  |  | 3 | 1 | ССЦ Ивановской обл.,сб.408,поз.0121 |  |  | 1100 | 0 |  | 0 | 8 | 0 | 1 | 1 | 1 | 1 | 1 | 1 |  | 0 | 0 |  |  |  |  | 0 | 0 |  |  |  | 0 |  | 0 | [16 empty] | 0 | 0 | 1 | 1 | 1 | 1 | 1 | 1007 | м3 | м3 | 1 | 10083130 | 8 | Материалы | 0 | 1 | 1100 | Материалы, изделия и конструкции | материалы |  | 0 | 0 | 94.64 | 0 | 0 | 0 | 0 | 0
17 | 0 | 56 | 56 | 4 | 27-04-005-1 | Устройство оснований толщиной 15 см из щебня фракции 40-70 мм (при укатке каменных материалов с пределом прочности на сжатие свыше 98,1 (1000) МПа (кгс/см2)): однослойных | 1000 м2 | 0.804 | 0 |  |  |  |  | 5383.82 | 73.81 | 5112.73 | 411.11 | 197.28 | 0 | 29.9812 | 40.1357 | 0 | 863.91 | 577.97 |  | 0 | 6696.29 | 91.8 | 6359.12 | 511.33 | 245.37 | 0 | 37.29 | 49.92 | 0 | 6696.29 | 91.8 | 6359.12 | 511.33 | 245.37 | 0 | 37.29 | 49.92 | 0 | 142 | 95 | 1 | 1 | 1 | 1 | 1 | 1 | 1 | 1 |  |  |  |  | 0 | 1 | ТЕР Ивановской обл.,сб.27,гл.04,табл.005,поз.1 |  |  | 30 | 0 | 27-04-005-1 | 1 | 2 | 0 | 1 | 1 | 1 | 1 | 1 | 1 |  | 142 | 95 |  |  |  |  | 0 | 0 |  |  |  | 0 |  | 0 | [16 empty] | 0 | 0 | 1 | 1 | 1 | 1 | 1 | 1005 | 1000 м2 | 1000 м2 основания | 1000 | 10083063 | 2 | Общестроительные работы | 0 | 1 | 30 | Автомобильные дороги | 21 | 01. Россыпь и разравнивание щебня. 02. Укатка и поливка водой. 03. Профилирование и планировка щебня. | 0 | 6696.29 | 91.8 | 6359.12 | 511.33 | 245.37 | 37.29 | 49.92
18 | 0 | 54 |  | 4,1 | 408-0006 | Щебень из природного камня для строительных работ марка 1200, фракция 10-20 мм | м3 | 12.06 | 15 |  |  |  |  | 1567.8 | 1567.8 | 0 | 0 | 0 | 0 | 0 | 0 | 0 | 0 | 0 |  | 0 | 130 | 130 | 0 | 0 | 0 | 0 | 0 | 0 | 0 | 130 | 130 | 0 | 0 | 0 | 0 | 0 | 0 | 0 | 0 | 0 | 1 | 1 | 1 | 1 | 1 | 1 | 1 | 1 |  |  |  |  | 3 | 1 | ССЦ Ивановской обл.,сб.408,поз.0006 |  |  | 1100 | 0 |  | 0 | 8 | 0 | 1 | 1 | 1 | 1 | 1 | 1 |  | 0 | 0 |  |  |  |  | 0 | 0 |  |  |  | 0 |  | 0 | [16 empty] | 0 | 0 | 1 | 1 | 1 | 1 | 1 | 1007 | м3 | м3 | 1 | 10083130 | 8 | Материалы | 0 | 1 | 1100 | Материалы, изделия и конструкции | материалы |  | 0 | 130 | 130 | 0 | 0 | 0 | 0 | 0
18 | 0 | 55 |  | 4,2 | 408-0008 | Щебень из природного камня для строительных работ марка 1200, фракция 40-70 мм | м3 | 151.956 | 189 |  |  |  |  | 15651.47 | 15651.47 | 0 | 0 | 0 | 0 | 0 | 0 | 0 | 0 | 0 |  | 0 | 103 | 103 | 0 | 0 | 0 | 0 | 0 | 0 | 0 | 103 | 103 | 0 | 0 | 0 | 0 | 0 | 0 | 0 | 0 | 0 | 1 | 1 | 1 | 1 | 1 | 1 | 1 | 1 |  |  |  |  | 3 | 1 | ССЦ Ивановской обл.,сб.408,поз.0008 |  |  | 1100 | 0 |  | 0 | 8 | 0 | 1 | 1 | 1 | 1 | 1 | 1 |  | 0 | 0 |  |  |  |  | 0 | 0 |  |  |  | 0 |  | 0 | [16 empty] | 0 | 0 | 1 | 1 | 1 | 1 | 1 | 1007 | м3 | м3 | 1 | 10083130 | 8 | Материалы | 0 | 1 | 1100 | Материалы, изделия и конструкции | материалы |  | 0 | 103 | 103 | 0 | 0 | 0 | 0 | 0
17 | 0 | 61 | 61 | 5 | 27-04-005-4 | Устройство оснований толщиной 15 см из щебня фракции 40-70 мм : на каждый 1 см изменения толщины слоя добавлять или исключать к нормам с 27-04-005-1 по 27-04-005-3 | 1000 м2 | 0.804 | 0 |  |  |  |  | 225.74 | 0 | 225.74 | 18.56 | 0 | 0 | 0 | 2.018 | 0 | 26.36 | 17.63 |  | 0 | 280.77 | 0 | 280.77 | 23.09 | 0 | 0 | 0 | 2.51 | 0 | 280.77 | 0 | 280.77 | 23.09 | 0 | 0 | 0 | 2.51 | 0 | 142 | 95 | 1 | 1 | 1 | 1 | 1 | 1 | 1 | 1 |  |  |  |  | 0 | 1 | ТЕР Ивановской обл.,сб.27,гл.04,табл.005,поз.4 |  |  | 30 | 0 | 27-04-005-4 | 1 | 2 | 0 | 1 | 1 | 1 | 1 | 1 | 1 |  | 142 | 95 |  |  |  |  | 0 | 0 |  |  |  | 0 |  | 0 | [16 empty] | 0 | 0 | 1 | 1 | 1 | 1 | 1 | 1005 | 1000 м2 | 1000 м2 основания | 1000 | 10083063 | 2 | Общестроительные работы | 0 | 1 | 30 | Автомобильные дороги | 21 | 01. Россыпь и разравнивание щебня. 02. Укатка и поливка водой. 03. Профилирование и планировка щебня. | 0 | 280.77 | 0 | 280.77 | 23.09 | 0 | 0 | 2.51
18 | 0 | 61 |  | 5,1 | 408-0008 | Щебень из природного камня для строительных работ марка 1200, фракция 40-70 мм | м3 | 30.3912 | 37.8 |  |  |  |  | 3130.29 | 3130.29 | 0 | 0 | 0 | 0 | 0 | 0 | 0 | 0 | 0 |  | 0 | 103 | 103 | 0 | 0 | 0 | 0 | 0 | 0 | 0 | 103 | 103 | 0 | 0 | 0 | 0 | 0 | 0 | 0 | 0 | 0 | 1 | 1 | 1 | 1 | 1 | 1 | 1 | 1 |  |  |  |  | 3 | 1 | ССЦ Ивановской обл.,сб.408,поз.0008 |  |  | 1100 | 0 |  | 0 | 8 | 0 | 1 | 1 | 1 | 1 | 1 | 1 |  | 0 | 0 |  |  |  |  | 0 | 0 |  |  |  | 0 |  | 0 | [16 empty] | 0 | 0 | 1 | 1 | 1 | 1 | 1 | 1007 | м3 | м3 | 1 | 10083130 | 8 | Материалы | 0 | 1 | 1100 | Материалы, изделия и конструкции | материалы |  | 0 | 103 | 103 | 0 | 0 | 0 | 0 | 0
17 | 0 | 66 | 66 | 6 | 27-04-005-4 | На каждый 1 см изменения толщины слоя добавлять или исключать к нормам с 27-04-005-1 по 27-04-005-3 | 1000 м2 | -0.804 | 0 |  |  |  |  | -1805.91 | 0 | -1805.91 | -148.51 | 0 | 0 | 0 | -16.1443 | 0 | -210.88 | -141.08 |  | 0 | 2246.16 | 0 | 2246.16 | 184.72 | 0 | 0 | 0 | 20.08 | 0 | 280.77 | 0 | 280.77 | 23.09 | 0 | 0 | 0 | 2.51 | 0 | 142 | 95 | 1 | 1 | 1 | 1 | 1 | 1 | 1 | 1 |  |  |  |  | 0 | 1 | ТЕР Ивановской обл.,сб.27,гл.04,табл.005,поз.4 |  |  | 30 | 0 | 27-04-005-4 | 1 | 2 | 0 | 1 | 1 | 1 | 1 | 1 | 1 |  | 142 | 95 |  |  |  |  | 0 | 0 |  |  |  | 0 |  | 0 | [10 empty] | )*8 | )*8 | )*8 | )*8 | )*8 | )*8 | 0 | 0 | 1 | 1 | 1 | 1 | 1 | 1005 | 1000 м2 | 1000 м2 основания | 1000 | 10083063 | 2 | Общестроительные работы | 0 | 1 | 30 | Автомобильные дороги | 21 | 01. Россыпь и разравнивание щебня. 02. Укатка и поливка водой. 03. Профилирование и планировка щебня. | 0 | 280.77 | 0 | 280.77 | 23.09 | 0 | 0 | 2.51
18 | 0 | 66 |  | 6,1 | 408-0008 | Щебень из природного камня для строительных работ марка 1200, фракция 40-70 мм | м3 | -81.0432 | 100.8 |  |  |  |  | -8347.45 | -8347.45 | 0 | 0 | 0 | 0 | 0 | 0 | 0 | 0 | 0 |  | 0 | 103 | 103 | 0 | 0 | 0 | 0 | 0 | 0 | 0 | 103 | 103 | 0 | 0 | 0 | 0 | 0 | 0 | 0 | 0 | 0 | 1 | 1 | 1 | 1 | 1 | 1 | 1 | 1 |  |  |  |  | 3 | 1 | ССЦ Ивановской обл.,сб.408,поз.0008 |  |  | 1100 | 0 |  | 0 | 8 | 0 | 1 | 1 | 1 | 1 | 1 | 1 |  | 0 | 0 |  |  |  |  | 0 | 0 |  |  |  | 0 |  | 0 | [16 empty] | 0 | 0 | 1 | 1 | 1 | 1 | 1 | 1007 | м3 | м3 | 1 | 10083130 | 8 | Материалы | 0 | 1 | 1100 | Материалы, изделия и конструкции | материалы |  | 0 | 103 | 103 | 0 | 0 | 0 | 0 | 0
17 | 0 | 77 | 77 | 7 | 27-06-020-6 | Устройство покрытия толщиной 4 см из горячих асфальтобетонных смесей пористых крупнозернистых, плотность каменных материалов: 2,5-2,9 т/м3 | 1000 м2 | 0.804 | 0 |  |  |  |  | 2540.64 | 48.63 | 2253.36 | 161.59 | 238.65 | 0 | 30.7932 | 15.3242 | 0 | 568.34 | 380.23 |  | 0 | 3160.01 | 60.49 | 2802.69 | 200.98 | 296.83 | 0 | 38.3 | 19.06 | 0 | 3160.01 | 60.49 | 2802.69 | 200.98 | 296.83 | 0 | 38.3 | 19.06 | 0 | 142 | 95 | 1 | 1 | 1 | 1 | 1 | 1 | 1 | 1 |  |  |  |  | 0 | 1 | ТЕР Ивановской обл.,сб.27,гл.06,табл.020,поз.6 |  |  | 30 | 0 | 27-06-020-6 | 1 | 2 | 0 | 1 | 1 | 1 | 1 | 1 | 1 |  | 142 | 95 |  |  |  |  | 0 | 0 |  |  |  | 0 |  | 0 | [16 empty] | 0 | 0 | 1 | 1 | 1 | 1 | 1 | 1005 | 1000 м2 | 1000 м2 покрытия | 1000 | 10083063 | 2 | Общестроительные работы | 0 | 1 | 30 | Автомобильные дороги | 21 | 01. Очистка основания. 02. Укладка асфальтобетонной смеси с обрубкой краев, устранением дефектов, трамбованием мест, недоступных укатке. 03. Укатка. 04. Вырубка образцов и заделка вырубок. | 0 | 3160.01 | 60.49 | 2802.69 | 200.98 | 296.83 | 38.3 | 19.06
18 | 0 | 77 |  | 7,1 | 410-9010 | Смесь асфальтобетонная | т | 74.37 | 92.5 |  |  |  |  | 34203.51 | 34203.51 | 0 | 0 | 0 | 0 | 0 | 0 | 0 | 0 | 0 |  | 0 | 459.91 | 459.91 | 0 | 0 | 0 | 0 | 0 | 0 | 0 | 459.91 | 459.91 | 0 | 0 | 0 | 0 | 0 | 0 | 0 | 0 | 0 | 1 | 1 | 1 | 1 | 1 | 1 | 1 | 1 |  |  |  |  | 3 | 1 | ССЦ Ивановской обл.,сб.410,поз.9010 |  |  | 1100 | 0 |  | 0 | 8 | 0 | 1 | 1 | 1 | 1 | 1 | 1 |  | 0 | 0 |  |  |  |  | 0 | 0 |  |  |  | 0 |  | 0 | [16 empty] | 0 | 0 | 1 | 1 | 1 | 1 | 1 | 1009 | т | т | 1000 | 10083130 | 8 | Материалы | 0 | 1 | 1100 | Материалы, изделия и конструкции | материалы |  | 0 | 459.91 | 459.91 | 0 | 0 | 0 | 0 | 0
17 | 0 | 91 | 91 | 8 | 27-06-020-8 | Устройство покрытия толщиной 4 см из горячих асфальтобетонных смесей пористых мелкозернистых, плотность каменных материалов: 2,5-2,9 т/м3 | 1000 м2 | 0.804 | 0 |  |  |  |  | 2795.25 | 292.82 | 2263.78 | 162.92 | 238.65 | 0 | 30.7932 | 15.4207 | 0 | 570.23 | 381.49 |  | 0 | 3476.68 | 364.2 | 2815.65 | 202.64 | 296.83 | 0 | 38.3 | 19.18 | 0 | 3476.68 | 364.2 | 2815.65 | 202.64 | 296.83 | 0 | 38.3 | 19.18 | 0 | 142 | 95 | 1 | 1 | 1 | 1 | 1 | 1 | 1 | 1 |  |  |  |  | 0 | 1 | ТЕР Ивановской обл.,сб.27,гл.06,табл.020,поз.8 |  |  | 30 | 0 | 27-06-020-8 | 1 | 2 | 0 | 1 | 1 | 1 | 1 | 1 | 1 |  | 142 | 95 |  |  |  |  | 0 | 0 |  |  |  | 0 |  | 0 | [16 empty] | 0 | 0 | 1 | 1 | 1 | 1 | 1 | 1005 | 1000 м2 | 1000 м2 покрытия | 1000 | 10083063 | 2 | Общестроительные работы | 0 | 1 | 30 | Автомобильные дороги | 21 | 01. Очистка основания. 02. Укладка асфальтобетонной смеси с обрубкой краев, устранением дефектов, трамбованием мест, недоступных укатке. 03. Укатка. 04. Вырубка образцов и заделка вырубок. | 0 | 3476.68 | 364.2 | 2815.65 | 202.64 | 296.83 | 38.3 | 19.18
18 | 0 | 91 |  | 8,1 | 410-9010 | Смесь асфальтобетонная | т | 75.3348 | 93.7 |  |  |  |  | 34647.23 | 34647.23 | 0 | 0 | 0 | 0 | 0 | 0 | 0 | 0 | 0 |  | 0 | 459.91 | 459.91 | 0 | 0 | 0 | 0 | 0 | 0 | 0 | 459.91 | 459.91 | 0 | 0 | 0 | 0 | 0 | 0 | 0 | 0 | 0 | 1 | 1 | 1 | 1 | 1 | 1 | 1 | 1 |  |  |  |  | 3 | 1 | ССЦ Ивановской обл.,сб.410,поз.9010 |  |  | 1100 | 0 |  | 0 | 8 | 0 | 1 | 1 | 1 | 1 | 1 | 1 |  | 0 | 0 |  |  |  |  | 0 | 0 |  |  |  | 0 |  | 0 | [16 empty] | 0 | 0 | 1 | 1 | 1 | 1 | 1 | 1009 | т | т | 1000 | 10083130 | 8 | Материалы | 0 | 1 | 1100 | Материалы, изделия и конструкции | материалы |  | 0 | 459.91 | 459.91 | 0 | 0 | 0 | 0 | 0
17 | 0 | 96 | 96 | 9 | 01-01-014-5 | Разработка грунта с погрузкой на автомобили-самосвалы экскаваторами с ковшом вместимостью 0,25 м3, группа грунтов 2 | 1000 м3 | 0.24 | 0 |  |  |  |  | 1851.63 | 1.67 | 1802.75 | 198.15 | 47.21 | 0 | 7.5168 | 21.6216 | 0 | 233.09 | 122.68 |  | 0 | 7715.1 | 6.94 | 7511.47 | 825.63 | 196.69 | 0 | 31.32 | 90.09 | 0 | 7715.1 | 6.94 | 7511.47 | 825.63 | 196.69 | 0 | 31.32 | 90.09 | 0 | 95 | 50 | 1 | 1 | 1 | 1 | 1 | 1 | 1 | 1 |  |  |  |  | 0 | 1 | ТЕР Ивановской обл.,сб.01,гл.01,табл.014,поз.5 |  |  | 1 | 0 | 01-01-014-5 | 1 | 2 | 0 | 1 | 1 | 1 | 1 | 1 | 1 |  | 95 | 50 |  |  |  |  | 0 | 0 |  |  |  | 0 |  | 0 | [16 empty] | 0 | 0 | 1 | 1 | 1 | 1 | 1 | 1007 | 1000 м3 | 1000 м3 грунта | 1000 | 10083035 | 2 | Общестроительные работы | 0 | 1 | 1 | Земляные работы, выполняемые механизированным способом | 1-1 | 01. Разработка грунта экскаваторами с погрузкой на автомобили-самосвалы. 02. Планировка поверхности забоя и земляного полотна забойной дороги бульдозером. 03. Содержание забойной дороги. 04. Вспомогательные работы, вы-полняемые вручную, связанные с устройством водоотводных канав или ограждающих валиков, с переходом экскава-тора с одного места работы на другое и из забоя в забой и т. д. | 0 | 7715.1 | 6.94 | 7511.47 | 825.63 | 196.69 | 31.32 | 90.09
17 | 0 | 98 | 98 | 10 | 310-3006-1 | Перевозка грузов автомобилями-самосвалами грузоподъемностью 10 т, работающих вне карьера на расстояние 6 км, класс груза 1. | т | 310 | 0 |  |  |  |  | 2151.4 | 0 | 2151.4 | 0 | 0 | 0 | 0 | 217.31 | 0 | 0 | 0 |  | 0 | 6.94 | 0 | 6.94 | 0 | 0 | 0 | 0 | 0.701 | 0 | 6.94 | 0 | 6.94 | 0 | 0 | 0 | 0 | 0.701 | 0 | 100 | 60 | 1 | 1 | 1 | 1 | 1 | 1 | 1 | 1 |  |  |  |  | 0 | 1 | ФССЦ ч.1, сб.310,гл.30,табл.6-1 |  |  | 1203 | 0 | 310-3006-1 | 1 | 10 | 0 | 1 | 1 | 1 | 1 | 1 | 1 |  | 100 | 60 |  |  |  |  | 0 | 0 |  |  |  | 0 |  | 0 | [16 empty] | 0 | 0 | 1 | 1 | 1 | 1 | 1 | 1009 | т | т | 1000 | 10083134 | 10 | Перевозка, тара и упаковка | 0 | 1 | 1203 | Перевозка грузов автомобильным транспортом | авто |  | 0 | 6.94 | 0 | 6.94 | 0 | 0 | 0 | 0.701
51 | 0 | 3 | 73 |  | Новая локальная смета | Востановление асфальтобетонного покрытия | [7 empty] | 0 | 0 | 0 | 0 | 0 | 0 | 0 | 0 | 0 | 0 | 0 |  |  | 0 | 0 | 0 | 0 | 0 | 0 | 0 | 0 | 0 | 0 | 0 | 0
50 | 0 | 0 | 1 | 0 | 0 | ПЗ | Прямые затраты |  |  | 201 | 1 | 3
50 | 0 | 0 | 1 | 0 | 0 | СтМат | Стоимость материалов |  |  | 202 | 2 | 3
50 | 0 | 0 | 1 | 203 | 0 | ЭММ | Эксплуатация машин |  |  | 203 | 3 | 3
50 | 0 | 0 | 1 | 204 | 0 | ЗПМ | ЗП машинистов |  |  | 204 | 4 | 3
50 | 0 | 0 | 1 | 0 | 0 | ОЗП | Основная ЗП рабочих |  |  | 205 | 5 | 3
50 | 0 | 0 | 1 | 206 | 0 | ВозврМат | Возврат материалов |  |  | 206 | 6 | 3
50 | 0 | 0 | 1 | 0 | 0 | ТрудСтр | Трудозатраты строителей |  |  | 207 | 7 | 3
50 | 0 | 0 | 1 | 208 | 0 | ТрудМаш | Трудозатраты машинистов |  |  | 208 | 8 | 3
50 | 0 | 0 | 1 | 209 | 0 | ТранспМат | Транспорт материалов |  |  | 209 | 9 | 3
50 | 0 | 0 | 1 | 210 | 0 | НР | Накладные расходы |  |  | 210 | 10 | 3
50 | 0 | 0 | 1 | 211 | 0 | СмПриб | Сметная прибыль |  |  | 211 | 11 | 3
50 | 0 | 0 | 2 | 0 | 0 | Строит | ОБЩЕСТРОИТЕЛЬНЫЕ РАБОТЫ |  |  | 212 | 12 | 1
50 | 0 | 0 | 2 | 0 | 0 | НаклРасход | Накладные расходы |  |  | 212 | 13 | 1
50 | 0 | 0 | 2 | 0 | 0 | СметнПриб | Сметная прибыль |  |  | 212 | 14 | 1
50 | 0 | 0 | 2 | 0 | 0 | Труд1 | Труд строителей |  |  | 212 | 15 | 1
50 | 0 | 0 | 2 | 0 | 0 | Труд2 | Труд машинистов |  |  | 212 | 16 | 1
50 | 0 | 0 | 2 | 0 | 0 | НормТруд | Нормативная трудоемкость |  |  | 212 | 17 | 1
50 | 0 | 0 | 2 | 0 | 0 | Зарпл1 | Зарплата строителей |  |  | 212 | 18 | 3
50 | 0 | 0 | 2 | 0 | 0 | Зарпл2 | Зарплата машинистов |  |  | 212 | 19 | 3
50 | 0 | 0 | 2 | 0 | 0 | ИтогоЗарпл | Сметная зарплата |  |  | 212 | 20 | 1
50 | 0 | 0 | 2 | 0 | 0 | ИтогСтроит | ИТОГО ОБЩЕСТРОИТЕЛЬНЫХ РАБОТ |  |  | 212 | 21 | 1
50 | 0 | 0 | 2 | 0 | 0 | Монтаж | МОНТАЖНЫЕ РАБОТЫ |  |  | 212 | 22 | 1
50 | 0 | 0 | 2 | 0 | 0 | НаклМонт | Накладные расходы |  |  | 212 | 23 | 1
50 | 0 | 0 | 2 | 0 | 0 | СмПрМонт | Сметная прибыль |  |  | 212 | 24 | 1
50 | 0 | 0 | 2 | 0 | 0 | Труд1Монт | Труд строителей |  |  | 212 | 25 | 1
50 | 0 | 0 | 2 | 0 | 0 | Труд2Монт | Труд машинистов |  |  | 212 | 26 | 3
50 | 0 | 0 | 2 | 0 | 0 | НормМонт | Нормативная трудоемкость |  |  | 212 | 27 | 1
50 | 0 | 0 | 2 | 0 | 0 | ЗарплСтроитМонт | Зарплата строителей |  |  | 212 | 28 | 3
50 | 0 | 0 | 2 | 0 | 0 | ЗарплМашМонт | Зарплата машинистов |  |  | 212 | 29 | 3
50 | 0 | 0 | 2 | 0 | 0 | ИтогоЗарплМонт | Сметная зарплата |  |  | 212 | 30 | 1
50 | 0 | 0 | 2 | 0 | 0 | ИтогМонт | ИТОГО МОНТАЖНЫХ РАБОТ |  |  | 212 | 31 | 1
50 | 0 | 0 | 2 | 202 | 0 | Оборудов | ОБОРУДОВАНИЕ |  |  | 212 | 32 | 1
50 | 0 | 0 | 2 | 0 | 0 | Прочие | ПРОЧИЕ ЗАТРАТЫ |  |  | 212 | 33 | 1
50 | 0 | 0 | 2 | 0 | 0 | НаклПроч | Накладные расходы |  |  | 212 | 34 | 1
50 | 0 | 0 | 2 | 0 | 0 | СметнПроч | Сметная прибыль |  |  | 212 | 35 | 1
50 | 0 | 0 | 2 | 0 | 0 | ИтогоПроч | ИТОГО ПРОЧИХ ЗАТРАТ |  |  | 212 | 36 | 1
50 | 0 | 0 | 2 | 201 | 0 | СМР | ИТОГО СМР |  |  | 212 | 37 | 3
50 | 0 | 0 | 2 | 205 | 0 | СмЗарпл | ИТОГО СРЕДСТВА НА ОПЛАТУ ТРУДА |  |  | 212 | 38 | 3
50 | 0 | 0 | 2 | 207 | 0 | нОРМАтРУД | ИТОГО НОРМАТИВНАЯ ТРУДОЕМКОСТЬ |  |  | 212 | 39 | 3
50 | 0 | 0 | 2 | 213 | 0 | ИтогоОбщ | Всего по смете |  |  | 212 | 40 | 1
0
3 | 0 |  | 218 |  | Новая локальная смета | Автоматика | [16 empty] | 0 | [11 empty] | 0 | 0 | 0 | [18 empty] | {DB41E43A-0345-49C6-82FE-7AD4B5165453} | 0 | 0
52 | 0 | 3 | 138 | 0 | Новая локальная смета | Автоматика | 0 | 0 | 0 | 0 | 0 | 0 | 0 | 0 | 0 | 0 | 0 | 0 | 0 | 0 | 0 | 0 | 0 | 0 | 0 | 0 | 0 | 0 | 0 | 0 | 0 | 0 | 0 | 0 | 0 | 0 | 0 | 0
17 | 0 | 102 | 100 | 1 | м11-02-001-1 | Прибор, масса, кг, до: 1,5 | шт. | 4 | 0 |  |  |  |  | 37.55 | 4.47 | 0 | 0 | 33.08 | 0 | 4.12 | 0 | 0 | 26.46 | 19.85 |  | 0 | 11.34 | 1.13 | 0 | 0 | 10.21 | 0 | 1.03 | 0 | 0 | 11.34 | 1.13 | 0 | 0 | 10.21 | 0 | 1.03 | 0 | 0 | 80 | 60 | 1 | 1 | 1 | 1 | 0.96 | 0.81 | 1.06 | 0.99 |  |  |  |  | 0 | 2 | ФЕРм,сб.11,гл.02,табл.001,поз.1 |  |  | 55 | 0 | 2001 | 1 | 3 | 0 | 0.81 | 1 | 1 | 1 | 1 | 1 |  | 80 | 60 |  |  |  |  | 0 | 0 |  |  |  | 0 |  | 0 | [16 empty] | 0 | 0 | 1 | 1 | 1 | 1 | 1 | 1010 | шт. | шт. | 1 | 10083088 | 3 | Монтажные работы | 0 | 2 | 55 | Монтаж оборудования | 43 |  | 0 | 11.34 | 1.13 | 0 | 0 | 10.21 | 1.03 | 0
18 | 0 | 102 |  | 1,1 | прайс-лист | Манометр показывающий МВП4-У | шт. | 2 | 0.5 |  |  |  |  | 337.93 | 337.93 | 0 | 0 | 0 | 0 | 0 | 0 | 0 | 0 | 0 |  | 0 | 159.1 | 159.1 | 0 | 0 | 0 | 0 | 0 | 0 | 0 | 159.1 | 159.1 | 0 | 0 | 0 | 0 | 0 | 0 | 0 | 0 | 0 | 1 | 1 | 1 | 1 | 1 | 1 | 1 | 1.062 |  |  |  |  | 3 | 3 | прайс-лист |  |  | 100 | 0 | оборуд. | 1 | 5 | 0 | 1 | 1 | 1 | 1 | 1 | 1 |  | 0 | 0 |  |  |  |  | 0 | 0 |  |  |  | 0 |  | 0 | [16 empty] | 0 | 0 | 1 | 1 | 1 | 1 | 1 | 1010 | шт. | шт. | 1 | 10083095 | 5 | оборудование | 0 | 3 | 100 | Оборудование |  |  | 0 | 0 | 159.1 | 0 | 0 | 0 | 0 | 0
18 | 0 | 101 |  | 1,2 | 300-9342-020 | Манометр показывающий МП4-У (ц.2005г. 550/2,01=274р.) | шт. | 2 | 0.5 |  |  |  |  | 581.98 | 581.98 | 0 | 0 | 0 | 0 | 0 | 0 | 0 | 0 | 0 |  | 0 | 274 | 274 | 0 | 0 | 0 | 0 | 0 | 0 | 0 | 274 | 274 | 0 | 0 | 0 | 0 | 0 | 0 | 0 | 0 | 0 | 1 | 1 | 1 | 1 | 1 | 1 | 1 | 1.062 |  |  |  |  | 3 | 3 | 300-9342-020 |  |  | 100 | 0 | оборуд. | 1 | 5 | 0 | 1 | 1 | 1 | 1 | 1 | 1 |  | 0 | 0 |  |  |  |  | 0 | 0 |  |  |  | 0 |  | 0 | [16 empty] | 0 | 0 | 1 | 1 | 1 | 1 | 1 | 1010 | шт. | шт. | 1 | 10083095 | 5 | оборудование | 0 | 3 | 100 | Оборудование |  |  | 0 | 274 | 274 | 0 | 0 | 0 | 0 | 0
17 | 0 | 105 | 102 | 2 | м11-03-001-1 | Прибор, масса, кг, до: 5 | шт. | 1 | 0 |  |  |  |  | 5.17 | 1 | 0 | 0 | 4.17 | 0 | 0.52 | 0 | 0 | 3.34 | 2.5 |  | 0 | 6.16 | 1.01 | 0 | 0 | 5.15 | 0 | 0.52 | 0 | 0 | 6.16 | 1.01 | 0 | 0 | 5.15 | 0 | 0.52 | 0 | 0 | 80 | 60 | 1 | 1 | 1 | 1 | 0.96 | 0.81 | 1.06 | 0.99 |  |  |  |  | 0 | 2 | ФЕРм,сб.11,гл.03,табл.001,поз.1 |  |  | 55 | 0 | 2001 | 1 | 3 | 0 | 0.81 | 1 | 1 | 1 | 1 | 1 |  | 80 | 60 |  |  |  |  | 0 | 0 |  |  |  | 0 |  | 0 | [16 empty] | 0 | 0 | 1 | 1 | 1 | 1 | 1 | 1010 | шт. | шт. | 1 | 10083088 | 3 | Монтажные работы | 0 | 2 | 55 | Монтаж оборудования | 43 |  | 0 | 6.16 | 1.01 | 0 | 0 | 5.15 | 0.52 | 0
18 | 0 | 105 |  | 2,1 | 300-9342-024 | Манометр показывающий сигнализирующий ДМ 2010 Сг (ц.:649/1,18/2,04=270р..) | шт. | 1 | 1 |  |  |  |  | 286.74 | 286.74 | 0 | 0 | 0 | 0 | 0 | 0 | 0 | 0 | 0 |  | 0 | 270 | 270 | 0 | 0 | 0 | 0 | 0 | 0 | 0 | 270 | 270 | 0 | 0 | 0 | 0 | 0 | 0 | 0 | 0 | 0 | 1 | 1 | 1 | 1 | 1 | 1 | 1 | 1.062 |  |  |  |  | 3 | 3 | 300-9342-024 |  |  | 100 | 0 | оборуд. | 1 | 5 | 0 | 1 | 1 | 1 | 1 | 1 | 1 |  | 0 | 0 |  |  |  |  | 0 | 0 |  |  |  | 0 |  | 0 | [16 empty] | 0 | 0 | 1 | 1 | 1 | 1 | 1 | 1010 | шт. | шт. | 1 | 10083095 | 5 | оборудование | 0 | 3 | 100 | Оборудование |  |  | 0 | 270 | 270 | 0 | 0 | 0 | 0 | 0
17 | 0 | 115 | 111 | 3 | м08-03-572-3 | Блоки управления и распределительные пункты (шкафы) высотой до 1700 мм: Блок управления шкафного исполнения или распределительный пункт (шкаф), устанавливаемый на стене, высота и ширина, мм, до 600х600 | шт. | 1 | 0 |  |  |  |  | 288.75 | 239.09 | 31.02 | 1.09 | 18.64 | 0 | 2.32 | 0.2 | 0 | 18.74 | 12.82 |  | 0 | 293.77 | 241.5 | 29.26 | 1.35 | 23.01 | 0 | 2.32 | 0.2 | 0 | 293.77 | 241.5 | 29.26 | 1.35 | 23.01 | 0 | 2.32 | 0.2 | 0 | 95 | 65 | 1 | 1 | 1 | 1 | 0.96 | 0.81 | 1.06 | 0.99 |  |  |  |  | 0 | 2 | ФЕРм,сб.08,гл.03,табл.572,поз.3 |  |  | 57 | 0 | 2001 | 1 | 3 | 0 | 0.81 | 1 | 1 | 1 | 1 | 1 |  | 95 | 65 |  |  |  |  | 0 | 0 |  |  |  | 0 |  | 0 | [16 empty] | 0 | 0 | 1 | 1 | 1 | 1 | 1 | 1010 | шт. | шт. | 1 | 10083090 | 3 | Монтажные работы | 0 | 2 | 57 | Электромонтажные работы на других объектах сборник м08 | 45-2 | 1. Установка конструкций (нормы 1,3-9). 2. Установка блоков. 3. Заземление. | 0 | 293.77 | 241.5 | 29.26 | 1.35 | 23.01 | 2.32 | 0.2
18 | 0 | 115 |  | 3,1 | 500-9871-084 | Ящик управления Iном ящика =4А Я 5115К-2674УХЛ | шт. | 1 | 1 |  |  |  |  | 2746.2 | 2746.2 | 0 | 0 | 0 | 0 | 0 | 0 | 0 | 0 | 0 |  | 0 | 2746.2 | 2746.2 | 0 | 0 | 0 | 0 | 0 | 0 | 0 | 2746.2 | 2746.2 | 0 | 0 | 0 | 0 | 0 | 0 | 0 | 95 | 65 | 1 | 1 | 1 | 1 | 1 | 1 | 1 | 1 |  |  |  |  | 3 | 2 |  |  |  | 57 | 0 | 1 | 1 | 3 | 0 | 1 | 1 | 1 | 1 | 1 | 1 |  | 95 | 65 |  |  |  |  | 0 | 0 |  |  |  | 0 |  | 0 | [16 empty] | 0 | 0 | 1 | 1 | 1 | 1 | 1 | 1010 | шт. | шт. | 1 | 10083090 | 3 | Монтажные работы | 0 | 2 | 57 | Электромонтажные работы на других объектах сборник м08 | 45-2 |  | 0 | 0 | 2746.2 | 0 | 0 | 0 | 0 | 0
17 | 0 | 116 | 112 | 4 | м10-01-051-32 | Разделка и включение кабелей и проводов кабель или провод однопарный низкочастотный | 10КОНЦОВ | 0.5 | 0 |  |  |  |  | 19.48 | 0 | 0 | 0 | 19.48 | 0 | 2.5 | 0 | 0 | 15.58 | 11.69 |  | 0 | 48.1 | 0 | 0 | 0 | 48.1 | 0 | 5 | 0 | 0 | 48.1 | 0 | 0 | 0 | 48.1 | 0 | 5 | 0 | 0 | 80 | 60 | 1 | 1 | 1 | 1 | 0.96 | 0.81 | 1.06 | 0.99 |  |  |  |  | 0 | 2 | ФЕРм,сб.10,гл.01,табл.051,поз.32 |  |  | 55 | 0 | 2001 | 1 | 3 | 0 | 0.81 | 1 | 1 | 1 | 1 | 1 |  | 80 | 60 |  |  |  |  | 0 | 0 |  |  |  | 0 |  | 0 | [16 empty] | 0 | 0 | 1 | 1 | 1 | 1 | 1 | 1013 | 10КОНЦОВ | 10КОНЦОВ | 1 | 10083088 | 3 | Монтажные работы | 0 | 2 | 55 | Монтаж оборудования | 43 | Формовка кабеля на спусках с прошивкой. Монтаж однопарных кабелей на рамках со штифтами. Одноразовая прозвонка кабеля. Снятие оболочки с конца кабеля. | 0 | 48.1 | 0 | 0 | 0 | 48.1 | 5 | 0
17 | 0 | 122 | 117 | 5 | м10-08-001-6 | Приборы приемно-контрольные сигнальные концентратор - блок базовый на 10 лучей | 1шт. | 1 | 0 |  |  |  |  | 136.14 | 5.43 | 0.33 | 0 | 130.38 | 0 | 16 | 0 | 0 | 104.3 | 78.23 |  | 0 | 166.75 | 5.48 | 0.31 | 0 | 160.96 | 0 | 16 | 0 | 0 | 166.75 | 5.48 | 0.31 | 0 | 160.96 | 0 | 16 | 0 | 0 | 80 | 60 | 1 | 1 | 1 | 1 | 0.96 | 0.81 | 1.06 | 0.99 |  |  |  |  | 0 | 2 | ФЕРм,сб.10,гл.08,табл.001,поз.6 |  |  | 55 | 0 | 2001 | 1 | 3 | 0 | 0.81 | 1 | 1 | 1 | 1 | 1 |  | 80 | 60 |  |  |  |  | 0 | 0 |  |  |  | 0 |  | 0 | [16 empty] | 0 | 0 | 1 | 1 | 1 | 1 | 1 | 1013 | 1шт. | 1шт. | 1 | 10083088 | 3 | Монтажные работы | 0 | 2 | 55 | Монтаж оборудования | 43 |  | 0 | 166.75 | 5.48 | 0.31 | 0 | 160.96 | 16 | 0
18 | 0 | 122 |  | 5,1 | 888-7050-300 | Приборы приемно-контрольные "Сигнал-20П" ц.баз.=2304:3,15:1,18=620р. | шт. | 1 | 1 |  |  |  |  | 658.44 | 658.44 | 0 | 0 | 0 | 0 | 0 | 0 | 0 | 0 | 0 |  | 0 | 620 | 620 | 0 | 0 | 0 | 0 | 0 | 0 | 0 | 620 | 620 | 0 | 0 | 0 | 0 | 0 | 0 | 0 | 0 | 0 | 1 | 1 | 1 | 1 | 1 | 1 | 1 | 1.062 |  |  |  |  | 3 | 3 | НВП "Болид" |  |  | 100 | 0 | оборуд. | 1 | 5 | 0 | 1 | 1 | 1 | 1 | 1 | 1 |  | 0 | 0 |  |  |  |  | 0 | 0 |  |  |  | 0 |  | 0 | [16 empty] | 0 | 0 | 1 | 1 | 1 | 1 | 1 | 1010 | шт. | шт. | 1 | 10083095 | 5 | оборудование | 0 | 3 | 100 | Оборудование |  |  | 0 | 620 | 620 | 0 | 0 | 0 | 0 | 0
17 | 0 | 139 | 133 | 6 | м10-02-016-6 | Отдельно устанавливаемый преобразователь или блок питания | 1шт. | 1 | 0 |  |  |  |  | 179.17 | 46.54 | 41.98 | 3.59 | 90.65 | 0 | 10.1 | 0.44 | 0 | 75.39 | 56.54 |  | 0 | 198.52 | 47.01 | 39.6 | 4.43 | 111.91 | 0 | 10.1 | 0.44 | 0 | 198.52 | 47.01 | 39.6 | 4.43 | 111.91 | 0 | 10.1 | 0.44 | 0 | 80 | 60 | 1 | 1 | 1 | 1 | 0.96 | 0.81 | 1.06 | 0.99 |  |  |  |  | 0 | 2 | ФЕРм,сб.10,гл.02,табл.016,поз.6 |  |  | 55 | 0 | 2001 | 1 | 3 | 0 | 0.81 | 1 | 1 | 1 | 1 | 1 |  | 80 | 60 |  |  |  |  | 0 | 0 |  |  |  | 0 |  | 0 | [16 empty] | 0 | 0 | 1 | 1 | 1 | 1 | 1 | 1013 | 1шт. | 1шт. | 1 | 10083088 | 3 | Монтажные работы | 0 | 2 | 55 | Монтаж оборудования | 43 |  | 0 | 198.52 | 47.01 | 39.6 | 4.43 | 111.91 | 10.1 | 0.44
18 | 0 | 135 |  | 6,1 | 500-9016-279 | Резервированный источник питания РИП-12 исп.01 1920:3,15:1,18=517р. | шт. | 1 | 1 |  |  |  |  | 549.05 | 549.05 | 0 | 0 | 0 | 0 | 0 | 0 | 0 | 0 | 0 |  | 0 | 517 | 517 | 0 | 0 | 0 | 0 | 0 | 0 | 0 | 517 | 517 | 0 | 0 | 0 | 0 | 0 | 0 | 0 | 0 | 0 | 1 | 1 | 1 | 1 | 1 | 1 | 1 | 1.062 |  |  |  |  | 3 | 3 | 500-9016-279 НВП "Болид" |  |  | 100 | 0 | оборуд. | 1 | 5 | 0 | 1 | 1 | 1 | 1 | 1 | 1 |  | 0 | 0 |  |  |  |  | 0 | 0 |  |  |  | 0 |  | 0 | [16 empty] | 0 | 0 | 1 | 1 | 1 | 1 | 1 | 1010 | шт. | шт. | 1 | 10083095 | 5 | оборудование | 0 | 3 | 100 | Оборудование |  |  | 0 | 0 | 517 | 0 | 0 | 0 | 0 | 0
17 | 0 | 147 | 140 | 7 | м10-08-002-1 | Извещатели ПС автоматические тепловой электро-контактный, магнитоконтактный в нормальном исполнении | 1шт. | 11 | 0 |  |  |  |  | 99.52 | 12.41 | 1.4 | 0 | 85.71 | 0 | 11 | 0 | 0 | 68.57 | 51.43 |  | 0 | 10.88 | 1.14 | 0.12 | 0 | 9.62 | 0 | 1 | 0 | 0 | 10.88 | 1.14 | 0.12 | 0 | 9.62 | 0 | 1 | 0 | 0 | 80 | 60 | 1 | 1 | 1 | 1 | 0.96 | 0.81 | 1.06 | 0.99 |  |  |  |  | 0 | 2 | ФЕРм,сб.10,гл.08,табл.002,поз.1 |  |  | 55 | 0 | 2001 | 1 | 3 | 0 | 0.81 | 1 | 1 | 1 | 1 | 1 |  | 80 | 60 |  |  |  |  | 0 | 0 |  |  |  | 0 |  | 0 | [16 empty] | 0 | 0 | 1 | 1 | 1 | 1 | 1 | 1013 | 1шт. | 1шт. | 1 | 10083088 | 3 | Монтажные работы | 0 | 2 | 55 | Монтаж оборудования | 43 |  | 0 | 10.88 | 1.14 | 0.12 | 0 | 9.62 | 1 | 0
18 | 0 | 146 |  | 7,1 | 500-9123-178 | ИЗВЕЩАТЕЛЬ ПОЖАРНЫЙ, ТИП ИПР | ШТ | 11 | 1 |  |  |  |  | 551.98 | 551.98 | 0 | 0 | 0 | 0 | 0 | 0 | 0 | 0 | 0 |  | 0 | 50.18 | 50.18 | 0 | 0 | 0 | 0 | 0 | 0 | 0 | 50.18 | 50.18 | 0 | 0 | 0 | 0 | 0 | 0 | 0 | 80 | 60 | 1 | 1 | 1 | 1 | 1 | 1 | 1 | 1 |  |  |  |  | 3 | 2 | 500-9123-178 |  |  | 55 | 0 | 1 | 1 | 3 | 0 | 1 | 1 | 1 | 1 | 1 | 1 |  | 80 | 60 |  |  |  |  | 0 | 0 |  |  |  | 0 |  | 0 | [16 empty] | 0 | 0 | 1 | 1 | 1 | 1 | 1 | 1013 | ШТ | ШТ | 1 | 10083088 | 3 | Монтажные работы | 0 | 2 | 55 | Монтаж оборудования | 43 |  | 0 | 0 | 50.18 | 0 | 0 | 0 | 0 | 0
17 | 0 | 155 | 146 | 8 | м08-01-080-1 | Приборы измерения и защиты: Прибор, количество подключаемых концов, до 2 | шт. | 1 | 0 |  |  |  |  | 20.38 | 1.81 | 9.76 | 0.44 | 8.81 | 0 | 1.13 | 0.08 | 0 | 8.79 | 6.01 |  | 0 | 21.92 | 1.83 | 9.21 | 0.54 | 10.88 | 0 | 1.13 | 0.08 | 0 | 21.92 | 1.83 | 9.21 | 0.54 | 10.88 | 0 | 1.13 | 0.08 | 0 | 95 | 65 | 1 | 1 | 1 | 1 | 0.96 | 0.81 | 1.06 | 0.99 |  |  |  |  | 0 | 2 | ФЕРм,сб.08,гл.01,табл.080,поз.1 |  |  | 57 | 0 | 2001 | 1 | 3 | 0 | 0.81 | 1 | 1 | 1 | 1 | 1 |  | 95 | 65 |  |  |  |  | 0 | 0 |  |  |  | 0 |  | 0 | [16 empty] | 0 | 0 | 1 | 1 | 1 | 1 | 1 | 1010 | шт. | шт. | 1 | 10083090 | 3 | Монтажные работы | 0 | 2 | 57 | Электромонтажные работы на других объектах сборник м08 | 45-2 | 1. Установка. 2. Присоединение. 3. Установка и регулировка контактора (норма 4). | 0 | 21.92 | 1.83 | 9.21 | 0.54 | 10.88 | 1.13 | 0.08
18 | 0 | 154 |  | 8,1 | 500-9160-443 | Устройство коммутационное УК-ВК/03 | шт. | 1 | 1 |  |  |  |  | 73.5 | 73.5 | 0 | 0 | 0 | 0 | 0 | 0 | 0 | 0 | 0 |  | 0 | 73.5 | 73.5 | 0 | 0 | 0 | 0 | 0 | 0 | 0 | 73.5 | 73.5 | 0 | 0 | 0 | 0 | 0 | 0 | 0 | 95 | 65 | 1 | 1 | 1 | 1 | 1 | 1 | 1 | 1 |  |  |  |  | 3 | 2 | 500-9160-443 |  |  | 57 | 0 | 1 | 1 | 3 | 0 | 1 | 1 | 1 | 1 | 1 | 1 |  | 95 | 65 |  |  |  |  | 0 | 0 |  |  |  | 0 |  | 0 | [16 empty] | 0 | 0 | 1 | 1 | 1 | 1 | 1 | 1010 | шт. | шт. | 1 | 10083090 | 3 | Монтажные работы | 0 | 2 | 57 | Электромонтажные работы на других объектах сборник м08 | 45-2 |  | 0 | 73.5 | 73.5 | 0 | 0 | 0 | 0 | 0
17 | 0 | 160 | 150 | 9 | м10-04-101-7 | Громкоговоритель или звуковая колонка в помещении | 1шт. | 1 | 0 |  |  |  |  | 27.08 | 12.39 | 0 | 0 | 14.69 | 0 | 2 | 0 | 0 | 13.51 | 9.55 |  | 0 | 30.66 | 12.52 | 0 | 0 | 18.14 | 0 | 2 | 0 | 0 | 30.66 | 12.52 | 0 | 0 | 18.14 | 0 | 2 | 0 | 0 | 92 | 65 | 1 | 1 | 1 | 1 | 0.96 | 0.81 | 1.06 | 0.99 |  |  |  |  | 0 | 2 | ФЕРм,сб.10,гл.04,табл.101,поз.7 |  |  | 38 | 0 | 2001 | 1 | 3 | 0 | 0.81 | 1 | 1 | 1 | 1 | 1 |  | 92 | 65 |  |  |  |  | 0 | 0 |  |  |  | 0 |  | 0 | [16 empty] | 0 | 0 | 1 | 1 | 1 | 1 | 1 | 1013 | 1шт. | 1шт. | 1 | 10083071 | 3 | Монтажные работы | 0 | 2 | 38 | Сооружения связи, радиовещания и телевидения монтаж радиотелевизионного и электронного оборудования | 28-2 | Установка громкоговорителя в помещении на кирпичной стене. Монтаж отводов питания. Установка уличного громкоговорителя и присоединение провода ПРГ к кабельному ящику. | 0 | 30.66 | 12.52 | 0 | 0 | 18.14 | 2 | 0
18 | 0 | 160 |  | 9,1 | 888-7050-217 | ОПОВЕЩАТЕЛЬ ОХРАННО-ПОЖАРНЫЙ, ТИП "СВИРЕЛЬ" (СИРЕНА) 12 В / 60МА, ЗВУКОВОЙ | ШТ | 1 | 1 |  |  |  |  | 46.52 | 46.52 | 0 | 0 | 0 | 0 | 0 | 0 | 0 | 0 | 0 |  | 0 | 43.8 | 43.8 | 0 | 0 | 0 | 0 | 0 | 0 | 0 | 43.8 | 43.8 | 0 | 0 | 0 | 0 | 0 | 0 | 0 | 0 | 0 | 1 | 1 | 1 | 1 | 1 | 1 | 1 | 1.062 |  |  |  |  | 3 | 3 | 888-7050-217 |  |  | 100 | 0 | оборуд. | 1 | 5 | 0 | 1 | 1 | 1 | 1 | 1 | 1 |  | 0 | 0 |  |  |  |  | 0 | 0 |  |  |  | 0 |  | 0 | [16 empty] | 0 | 0 | 1 | 1 | 1 | 1 | 1 | 1013 | ШТ | ШТ | 1 | 10083095 | 5 | оборудование | 0 | 3 | 100 | Оборудование |  |  | 0 | 0 | 43.8 | 0 | 0 | 0 | 0 | 0
17 | 0 | 165 | 155 | 10 | м10-06-037-12 | Коробка оконечная | 100ШТ. | 0.12 | 0 |  |  |  |  | 46.51 | 25.25 | 0 | 0 | 21.26 | 0 | 2.9664 | 0 | 0 | 20.2 | 13.82 |  | 0 | 431.34 | 212.57 | 0 | 0 | 218.77 | 0 | 24.72 | 0 | 0 | 431.34 | 212.57 | 0 | 0 | 218.77 | 0 | 24.72 | 0 | 0 | 95 | 65 | 1 | 1 | 1 | 1 | 0.96 | 0.81 | 1.06 | 0.99 |  |  |  |  | 0 | 2 | ФЕРм,сб.10,гл.06,табл.037,поз.12 |  |  | 57 | 0 | 2001 | 1 | 3 | 0 | 0.81 | 1 | 1 | 1 | 1 | 1 |  | 95 | 65 |  |  |  |  | 0 | 0 |  |  |  | 0 |  | 0 | [16 empty] | 0 | 0 | 1 | 1 | 1 | 1 | 1 | 1013 | 100ШТ. | 100ШТ. | 1 | 10083090 | 3 | Монтажные работы | 0 | 2 | 57 | Электромонтажные работы на других объектах сборник м08 | 45-2 |  | 0 | 431.34 | 212.57 | 0 | 0 | 218.77 | 24.72 | 0
18 | 0 | 165 |  | 10,1 | 500-9002-027 | Коробка универсальная УК-2П | шт. | 12 | 100 |  |  |  |  | 37.56 | 37.56 | 0 | 0 | 0 | 0 | 0 | 0 | 0 | 0 | 0 |  | 0 | 3.13 | 3.13 | 0 | 0 | 0 | 0 | 0 | 0 | 0 | 3.13 | 3.13 | 0 | 0 | 0 | 0 | 0 | 0 | 0 | 100 | 65 | 1 | 1 | 1 | 1 | 1 | 1 | 1 | 1 |  |  |  |  | 3 | 1 | 500-9002-027 |  |  | 37 | 0 | 1 | 1 | 3 | 0 | 1 | 1 | 1 | 1 | 1 | 1 |  | 100 | 65 |  |  |  |  | 0 | 0 |  |  |  | 0 |  | 0 | [16 empty] | 0 | 0 | 1 | 1 | 1 | 1 | 1 | 1010 | шт. | шт. | 1 | 10083070 | 3 | Монтажные работы | 0 | 2 | 37 | Сооружения связи, радиовещания и телевидения прокладка и монтаж сетей связи | 28-1 |  | 0 | 3.13 | 3.13 | 0 | 0 | 0 | 0 | 0
17 | 0 | 180 | 169 | 11 | м10-06-034-1 | Шкаф телефонный распределительный емкостью до 600х2 при установке на фундаменте | 1шкаф | 1 | 0 |  |  |  |  | 463.19 | 330.5 | 70.51 | 5.64 | 62.18 | 0 | 9 | 0.6 | 0 | 67.82 | 44.08 |  | 0 | 477.13 | 333.84 | 66.52 | 6.96 | 76.77 | 0 | 9 | 0.6 | 0 | 477.13 | 333.84 | 66.52 | 6.96 | 76.77 | 0 | 9 | 0.6 | 0 | 100 | 65 | 1 | 1 | 1 | 1 | 0.96 | 0.81 | 1.06 | 0.99 |  |  |  |  | 0 | 1 | ФЕРм,сб.10,гл.06,табл.034,поз.1 |  |  | 37 | 0 | 2001 | 1 | 3 | 0 | 0.81 | 1 | 1 | 1 | 1 | 1 |  | 100 | 65 |  |  |  |  | 0 | 0 |  |  |  | 0 |  | 0 | [16 empty] | 0 | 0 | 1 | 1 | 1 | 1 | 1 | 701992 | 1шкаф | 1шкаф | 1 | 10083070 | 3 | Монтажные работы | 0 | 2 | 37 | Сооружения связи, радиовещания и телевидения прокладка и монтаж сетей связи | 28-1 | Установка и монтаж . Нумерация по трафарету . Переноска . | 0 | 477.13 | 333.84 | 66.52 | 6.96 | 76.77 | 9 | 0.6
18 | 0 | 180 |  | 11,1 | 500-9002-185 | КОРОБКА ТЕЛЕФОННАЯ РАСПРЕДЕЛИТЕЛЬНАЯ МАРКИ КРТП-10 | ШТ | 1 | 1 |  |  |  |  | 37.9 | 37.9 | 0 | 0 | 0 | 0 | 0 | 0 | 0 | 0 | 0 |  | 0 | 37.9 | 37.9 | 0 | 0 | 0 | 0 | 0 | 0 | 0 | 37.9 | 37.9 | 0 | 0 | 0 | 0 | 0 | 0 | 0 | 92 | 50 | 1 | 1 | 1 | 1 | 1 | 1 | 1 | 1 |  |  |  |  | 3 | 2 | 500-9002-185 |  |  | 58 | 0 | 1 | 1 | 3 | 0 | 1 | 1 | 1 | 1 | 1 | 1 |  | 92 | 50 |  |  |  |  | 0 | 0 |  |  |  | 0 |  | 0 | [16 empty] | 0 | 0 | 1 | 1 | 1 | 1 | 1 | 1013 | ШТ | ШТ | 1 | 10083091 | 3 | Монтажные работы | 0 | 2 | 58 | Устройство сигнализации, централизации, блокировки и связи на железных дорогах | 46 |  | 0 | 0 | 37.9 | 0 | 0 | 0 | 0 | 0
17 | 0 | 202 | 190 | 12 | м08-03-526-1 | Выключатели установочные автоматические (автоматы) или неавтоматические: Автомат одно-, двух-, трехполюсный, устанавливаемый на конструкции на стене или колонне, на ток, А, до 25 | шт. | 1 | 0 |  |  |  |  | 276.41 | 261.96 | 2.42 | 0.02 | 12.03 | 0 | 1.56 | 0.004 | 0 | 11.45 | 7.83 |  | 0 | 281.74 | 264.61 | 2.28 | 0.03 | 14.85 | 0 | 1.56 | 0.004 | 0 | 281.74 | 264.61 | 2.28 | 0.03 | 14.85 | 0 | 1.56 | 0.004 | 0 | 95 | 65 | 1 | 1 | 1 | 1 | 0.96 | 0.81 | 1.06 | 0.99 |  |  |  |  | 0 | 2 | ФЕРм,сб.08,гл.03,табл.526,поз.1 |  |  | 57 | 0 | 2001 | 1 | 3 | 0 | 0.81 | 1 | 1 | 1 | 1 | 1 |  | 95 | 65 |  |  |  |  | 0 | 0 |  |  |  | 0 |  | 0 | [16 empty] | 0 | 0 | 1 | 1 | 1 | 1 | 1 | 1010 | шт. | шт. | 1 | 10083090 | 3 | Монтажные работы | 0 | 2 | 57 | Электромонтажные работы на других объектах сборник м08 | 45-2 | 1. Изготовление и установка конструкций. 2. Установка выключателей. 3. Заземление. 4. Присоединение. | 0 | 281.74 | 264.61 | 2.28 | 0.03 | 14.85 | 1.56 | 0.004
18 | 0 | 202 |  | 12,1 | 545-0005 | Выключатели автоматические АП50Б 2М | шт. | 1 | 1 |  |  |  |  | 109.89 | 109.89 | 0 | 0 | 0 | 0 | 0 | 0 | 0 | 0 | 0 |  | 0 | 109.89 | 109.89 | 0 | 0 | 0 | 0 | 0 | 0 | 0 | 109.89 | 109.89 | 0 | 0 | 0 | 0 | 0 | 0 | 0 | 95 | 65 | 1 | 1 | 1 | 1 | 1 | 1 | 1 | 1 |  |  |  |  | 3 | 2 | ССЦ Ивановской обл.,сб.545,поз.0005 |  |  | 57 | 0 | 1 | 1 | 3 | 0 | 1 | 1 | 1 | 1 | 1 | 1 |  | 95 | 65 |  |  |  |  | 0 | 0 |  |  |  | 0 |  | 0 | [16 empty] | 0 | 0 | 1 | 1 | 1 | 1 | 1 | 1010 | шт. | шт. | 1 | 10083090 | 3 | Монтажные работы | 0 | 2 | 57 | Электромонтажные работы на других объектах сборник м08 | 45-2 |  | 0 | 109.89 | 109.89 | 0 | 0 | 0 | 0 | 0
17 | 0 | 220 | 205 | 13 | м11-06-001-1 | Щит, масса, кг, до: 50 | шт. | 1 | 0 |  |  |  |  | 145.78 | 97.45 | 11.41 | 0.44 | 36.92 | 0 | 5.15 | 0.07 | 0 | 29.89 | 22.42 |  | 0 | 154.77 | 98.43 | 10.76 | 0.54 | 45.58 | 0 | 5.15 | 0.07 | 0 | 154.77 | 98.43 | 10.76 | 0.54 | 45.58 | 0 | 5.15 | 0.07 | 0 | 80 | 60 | 1 | 1 | 1 | 1 | 0.96 | 0.81 | 1.06 | 0.99 |  |  |  |  | 0 | 2 | ФЕРм,сб.11,гл.06,табл.001,поз.1 |  |  | 55 | 0 | 2001 | 1 | 3 | 0 | 0.81 | 1 | 1 | 1 | 1 | 1 |  | 80 | 60 |  |  |  |  | 0 | 0 |  |  |  | 0 |  | 0 | [16 empty] | 0 | 0 | 1 | 1 | 1 | 1 | 1 | 1010 | шт. | шт. | 1 | 10083088 | 3 | Монтажные работы | 0 | 2 | 55 | Монтаж оборудования | 43 |  | 0 | 154.77 | 98.43 | 10.76 | 0.54 | 45.58 | 5.15 | 0.07
18 | 0 | 219 |  | 13,1 | 300-9340-064 | Щит ЩМП-1 (Iр-31) (2кв.2006г.=510:3,39:1,18*1,13=144,07р.) | шт. | 1 | 1 |  |  |  |  | 144.07 | 144.07 | 0 | 0 | 0 | 0 | 0 | 0 | 0 | 0 | 0 |  | 0 | 144.07 | 144.07 | 0 | 0 | 0 | 0 | 0 | 0 | 0 | 144.07 | 144.07 | 0 | 0 | 0 | 0 | 0 | 0 | 0 | 80 | 60 | 1 | 1 | 1 | 1 | 1 | 1 | 1 | 1 |  |  |  |  | 3 | 2 | 300-9340-064 |  |  | 55 | 0 |  | 0 | 3 | 0 | 1 | 1 | 1 | 1 | 1 | 1 |  | 80 | 60 |  |  |  |  | 0 | 0 |  |  |  | 0 |  | 0 | [16 empty] | 0 | 0 | 1 | 1 | 1 | 1 | 1 | 1010 | шт. | шт. | 1 | 10083088 | 3 | Монтажные работы | 0 | 2 | 55 | Монтаж оборудования | 43 |  | 0 | 0 | 144.07 | 0 | 0 | 0 | 0 | 0
18 | 0 | 220 |  | 13,2 | 500-9632 | Рамка для надписей 55х15 мм | шт. | 5 | 5 |  |  |  |  | 100 | 100 | 0 | 0 | 0 | 0 | 0 | 0 | 0 | 0 | 0 |  | 0 | 20 | 20 | 0 | 0 | 0 | 0 | 0 | 0 | 0 | 20 | 20 | 0 | 0 | 0 | 0 | 0 | 0 | 0 | 92 | 50 | 1 | 1 | 1 | 1 | 1 | 1 | 1 | 1 |  |  |  |  | 3 | 2 | ССЦ Ивановской обл.,сб.500,поз.9632 |  |  | 58 | 0 |  | 0 | 3 | 0 | 1 | 1 | 1 | 1 | 1 | 1 |  | 92 | 50 |  |  |  |  | 0 | 0 |  |  |  | 0 |  | 0 | [16 empty] | 0 | 0 | 1 | 1 | 1 | 1 | 1 | 1010 | шт. | шт. | 1 | 10083091 | 3 | Монтажные работы | 0 | 2 | 58 | Устройство сигнализации, централизации, блокировки и связи на железных дорогах | 46 |  | 0 | 0 | 20 | 0 | 0 | 0 | 0 | 0
17 | 0 | 227 | 211 | 14 | м12-10-002-1 | Закладное устройство отбора давления идеальных газов | 1000 шт. | 0.005 | 0 |  |  |  |  | 53.79 | 0.5 | 9.65 | 0 | 43.64 | 0 | 5.6 | 0.0007 | 0 | 34.91 | 26.18 |  | 0 | 12697.12 | 101.54 | 1821.18 | 0 | 10774.4 | 0 | 1120 | 0.14 | 0 | 12697.12 | 101.54 | 1821.18 | 0 | 10774.4 | 0 | 1120 | 0.14 | 0 | 80 | 60 | 1 | 1 | 1 | 1 | 0.96 | 0.81 | 1.06 | 0.99 |  |  |  |  | 0 | 2 | ФЕРм,сб.12,гл.10,табл.002,поз.1 |  |  | 55 | 0 | 2001 | 1 | 3 | 0 | 0.81 | 1 | 1 | 1 | 1 | 1 |  | 80 | 60 |  |  |  |  | 0 | 0 |  |  |  | 0 |  | 0 | [16 empty] | 0 | 0 | 1 | 1 | 1 | 1 | 1 | 1010 | 1000 шт. | 1000 шт. | 1000 | 10083088 | 3 | Монтажные работы | 0 | 2 | 55 | Монтаж оборудования | 43 |  | 0 | 12697.12 | 101.54 | 1821.18 | 0 | 10774.4 | 1120 | 0.14
18 | 0 | 227 |  | 14,1 | 500-9775-716 | Отборное устройство 1,6-70У | шт. | 5 | 1000 |  |  |  |  | 195 | 195 | 0 | 0 | 0 | 0 | 0 | 0 | 0 | 0 | 0 |  | 0 | 39 | 39 | 0 | 0 | 0 | 0 | 0 | 0 | 0 | 39 | 39 | 0 | 0 | 0 | 0 | 0 | 0 | 0 | 80 | 60 | 1 | 1 | 1 | 1 | 1 | 1 | 1 | 1 |  |  |  |  | 3 | 2 | 500-9775-716 |  |  | 55 | 0 |  | 0 | 3 | 0 | 1 | 1 | 1 | 1 | 1 | 1 |  | 80 | 60 |  |  |  |  | 0 | 0 |  |  |  | 0 |  | 0 | [16 empty] | 0 | 0 | 1 | 1 | 1 | 1 | 1 | 1010 | шт. | шт. | 1 | 10083088 | 3 | Монтажные работы | 0 | 2 | 55 | Монтаж оборудования | 43 |  | 0 | 39 | 39 | 0 | 0 | 0 | 0 | 0
17 | 0 | 244 | 227 | 15 | м08-02-409-1 | Трубы винипластовые по установленным конструкциям: Труба по установленным конструкциям, по стенам и колоннам с креплением скобами, диаметр, мм, до 25 | 100 м | 0.45 | 0 |  |  |  |  | 1141.19 | 782.11 | 277.45 | 67.35 | 81.63 | 0 | 10.71 | 7.2 | 0 | 141.53 | 96.84 |  | 0 | 2561.19 | 1755.58 | 581.65 | 184.77 | 223.96 | 0 | 23.8 | 16 | 0 | 2561.19 | 1755.58 | 581.65 | 184.77 | 223.96 | 0 | 23.8 | 16 | 0 | 95 | 65 | 1 | 1 | 1 | 1 | 0.96 | 0.81 | 1.06 | 0.99 |  |  |  |  | 0 | 2 | ФЕРм,сб.08,гл.02,табл.409,поз.1 |  |  | 57 | 0 | 2001 | 1 | 3 | 0 | 0.81 | 1 | 1 | 1 | 1 | 1 |  | 95 | 65 |  |  |  |  | 0 | 0 |  |  |  | 0 |  | 0 | [16 empty] | 0 | 0 | 1 | 1 | 1 | 1 | 1 | 1003 | 100 м | 100 м | 100 | 10083090 | 3 | Монтажные работы | 0 | 2 | 57 | Электромонтажные работы на других объектах сборник м08 | 45-2 | 1. Заготовка труб. 2. Прокладка. 3. Установка коробок. 4. Затягивание проволоки. | 0 | 2561.19 | 1755.58 | 581.65 | 184.77 | 223.96 | 23.8 | 16
18 | 0 | 244 |  | 15,1 | 530-9015-027 | ТРУБКИ ПВХ ЖЕСТКИЕ D 20 ММ | м | 45 | 100 |  |  |  |  | 175.5 | 175.5 | 0 | 0 | 0 | 0 | 0 | 0 | 0 | 0 | 0 |  | 0 | 3.9 | 3.9 | 0 | 0 | 0 | 0 | 0 | 0 | 0 | 3.9 | 3.9 | 0 | 0 | 0 | 0 | 0 | 0 | 0 | 95 | 65 | 1 | 1 | 1 | 1 | 1 | 1 | 1 | 1 |  |  |  |  | 3 | 2 | 530-9015-027 |  |  | 57 | 0 |  | 0 | 3 | 0 | 1 | 1 | 1 | 1 | 1 | 1 |  | 95 | 65 |  |  |  |  | 0 | 0 |  |  |  | 0 |  | 0 | [16 empty] | 0 | 0 | 1 | 1 | 1 | 1 | 1 | 1003 | м | м | 1 | 10083090 | 3 | Монтажные работы | 0 | 2 | 57 | Электромонтажные работы на других объектах сборник м08 | 45-2 |  | 0 | 3.9 | 3.9 | 0 | 0 | 0 | 0 | 0
17 | 0 | 257 | 239 | 16 | м08-02-412-1 | Затягивание проводов в проложенные трубы и металлические рукава: Провод первый одножильный или многожильный в общей оплетке, суммарное сечение, мм2, до 2,5 | 100 м | 0.45 | 0 |  |  |  |  | 278.77 | 258.43 | 1.1 | 0.05 | 19.24 | 0 | 2.5245 | 0.009 | 0 | 18.33 | 12.54 |  | 0 | 635.2 | 580.1 | 2.31 | 0.14 | 52.79 | 0 | 5.61 | 0.02 | 0 | 635.2 | 580.1 | 2.31 | 0.14 | 52.79 | 0 | 5.61 | 0.02 | 0 | 95 | 65 | 1 | 1 | 1 | 1 | 0.96 | 0.81 | 1.06 | 0.99 |  |  |  |  | 0 | 2 | ФЕРм,сб.08,гл.02,табл.412,поз.1 |  |  | 57 | 0 | 2001 | 1 | 3 | 0 | 0.81 | 1 | 1 | 1 | 1 | 1 |  | 95 | 65 |  |  |  |  | 0 | 0 |  |  |  | 0 |  | 0 | [16 empty] | 0 | 0 | 1 | 1 | 1 | 1 | 1 | 1003 | 100 м | 100 м | 100 | 10083090 | 3 | Монтажные работы | 0 | 2 | 57 | Электромонтажные работы на других объектах сборник м08 | 45-2 | 1. Заготовка проводов. 2. Затягивание проводов. 3. Соединение проводов в коробках. 4. Прозвонка. | 0 | 635.2 | 580.1 | 2.31 | 0.14 | 52.79 | 5.61 | 0.02
18 | 0 | 254 |  | 16,1 | 500-9075-174 | Провод телефонный КСПВ2х0,55 | км | 0.045 | 0.1 |  |  |  |  | 21.1 | 21.1 | 0 | 0 | 0 | 0 | 0 | 0 | 0 | 0 | 0 |  | 0 | 468.8 | 468.8 | 0 | 0 | 0 | 0 | 0 | 0 | 0 | 468.8 | 468.8 | 0 | 0 | 0 | 0 | 0 | 0 | 0 | 95 | 65 | 1 | 1 | 1 | 1 | 1 | 1 | 1 | 1 |  |  |  |  | 3 | 2 | 500-9075-174 |  |  | 57 | 0 |  | 0 | 3 | 0 | 1 | 1 | 1 | 1 | 1 | 1 |  | 95 | 65 |  |  |  |  | 0 | 0 |  |  |  | 0 |  | 0 | [16 empty] | 0 | 0 | 1 | 1 | 1 | 1 | 1 | 1003 | км | км | 1000 | 10083090 | 3 | Монтажные работы | 0 | 2 | 57 | Электромонтажные работы на других объектах сборник м08 | 45-2 |  | 0 | 0 | 468.8 | 0 | 0 | 0 | 0 | 0
17 | 0 | 269 | 249 | 17 | м08-02-396-5 | Короб по стенам и потолкам, длина, м 2 | 100 м | 1.2 | 0 |  |  |  |  | 2447.44 | 1247.79 | 855.74 | 146.46 | 343.91 | 0 | 45.12 | 16.92 | 0 | 465.85 | 318.74 |  | 0 | 2076.9 | 1050.33 | 672.75 | 150.68 | 353.82 | 0 | 37.6 | 14.1 | 0 | 2076.9 | 1050.33 | 672.75 | 150.68 | 353.82 | 0 | 37.6 | 14.1 | 0 | 95 | 65 | 1 | 1 | 1 | 1 | 0.96 | 0.81 | 1.06 | 0.99 |  |  |  |  | 0 | 2 | ФЕРм,сб.08,гл.02,табл.396,поз.5 |  |  | 57 | 0 | 2001 | 1 | 3 | 0 | 0.81 | 1 | 1 | 1 | 1 | 1 |  | 95 | 65 |  |  |  |  | 0 | 0 |  |  |  | 0 |  | 0 | [16 empty] | 0 | 0 | 1 | 1 | 1 | 1 | 1 | 1003 | 100 м | 100 м | 100 | 10083090 | 3 | Монтажные работы | 0 | 2 | 57 | Электромонтажные работы на других объектах сборник м08 | 45-2 | 1. Установка конструкций. 2. Сборка коробов в блоки. 3. Прокладка. | 0 | 2076.9 | 1050.33 | 672.75 | 150.68 | 353.82 | 37.6 | 14.1
18 | 0 | 268 |  | 17,1 | прайс-лист | Кабель канал СС-10х10 | м | 85 | 70.8333 |  |  |  |  | 127.5 | 127.5 | 0 | 0 | 0 | 0 | 0 | 0 | 0 | 0 | 0 |  | 0 | 1.5 | 1.5 | 0 | 0 | 0 | 0 | 0 | 0 | 0 | 1.5 | 1.5 | 0 | 0 | 0 | 0 | 0 | 0 | 0 | 95 | 65 | 1 | 1 | 1 | 1 | 1 | 1 | 1 | 1 |  |  |  |  | 3 | 2 | прайс-лист |  |  | 57 | 0 |  | 0 | 3 | 0 | 1 | 1 | 1 | 1 | 1 | 1 |  | 95 | 65 |  |  |  |  | 0 | 0 |  |  |  | 0 |  | 0 | [16 empty] | 0 | 0 | 1 | 1 | 1 | 1 | 1 | 1003 | м | м | 1 | 10083090 | 3 | Монтажные работы | 0 | 2 | 57 | Электромонтажные работы на других объектах сборник м08 | 45-2 |  | 0 | 0 | 1.5 | 0 | 0 | 0 | 0 | 0
18 | 0 | 269 |  | 17,2 | прайс-лист | Кабель канал СС - 25х16 | м | 35 | 29.1667 |  |  |  |  | 108.5 | 108.5 | 0 | 0 | 0 | 0 | 0 | 0 | 0 | 0 | 0 |  | 0 | 3.1 | 3.1 | 0 | 0 | 0 | 0 | 0 | 0 | 0 | 3.1 | 3.1 | 0 | 0 | 0 | 0 | 0 | 0 | 0 | 95 | 65 | 1 | 1 | 1 | 1 | 1 | 1 | 1 | 1 |  |  |  |  | 3 | 2 | прайс-лист |  |  | 57 | 0 |  | 0 | 3 | 0 | 1 | 1 | 1 | 1 | 1 | 1 |  | 95 | 65 |  |  |  |  | 0 | 0 |  |  |  | 0 |  | 0 | [16 empty] | 0 | 0 | 1 | 1 | 1 | 1 | 1 | 1003 | м | м | 1 | 10083090 | 3 | Монтажные работы | 0 | 2 | 57 | Электромонтажные работы на других объектах сборник м08 | 45-2 |  | 0 | 0 | 3.1 | 0 | 0 | 0 | 0 | 0
17 | 0 | 283 | 261 | 18 | м08-02-399-1 | Провода в коробах: Провод, сечение, мм2, до 6 | 100 м | 1.25 | 0 |  |  |  |  | 169.26 | 68.3 | 67.43 | 18.47 | 33.53 | 0 | 4.4 | 1.975 | 0 | 49.4 | 33.8 |  | 0 | 139.2 | 55.19 | 50.89 | 18.24 | 33.12 | 0 | 3.52 | 1.58 | 0 | 139.2 | 55.19 | 50.89 | 18.24 | 33.12 | 0 | 3.52 | 1.58 | 0 | 95 | 65 | 1 | 1 | 1 | 1 | 0.96 | 0.81 | 1.06 | 0.99 |  |  |  |  | 0 | 2 | ФЕРм,сб.08,гл.02,табл.399,поз.1 |  |  | 57 | 0 | 2001 | 1 | 3 | 0 | 0.81 | 1 | 1 | 1 | 1 | 1 |  | 95 | 65 |  |  |  |  | 0 | 0 |  |  |  | 0 |  | 0 | [16 empty] | 0 | 0 | 1 | 1 | 1 | 1 | 1 | 1003 | 100 м | 100 м | 100 | 10083090 | 3 | Монтажные работы | 0 | 2 | 57 | Электромонтажные работы на других объектах сборник м08 | 45-2 | 1. Заготовка проводов. 2. Прокладка. 3. Соединение жил. 4. Прозвонка. | 0 | 139.2 | 55.19 | 50.89 | 18.24 | 33.12 | 3.52 | 1.58
18 | 0 | 276 |  | 18,1 | 500-9075-174 | Провод телефонный КСПВ2х0,55 | км | 0.085 | 0.068 |  |  |  |  | 39.85 | 39.85 | 0 | 0 | 0 | 0 | 0 | 0 | 0 | 0 | 0 |  | 0 | 468.8 | 468.8 | 0 | 0 | 0 | 0 | 0 | 0 | 0 | 468.8 | 468.8 | 0 | 0 | 0 | 0 | 0 | 0 | 0 | 95 | 65 | 1 | 1 | 1 | 1 | 1 | 1 | 1 | 1 |  |  |  |  | 3 | 2 | 500-9075-174 |  |  | 57 | 0 |  | 0 | 3 | 0 | 1 | 1 | 1 | 1 | 1 | 1 |  | 95 | 65 |  |  |  |  | 0 | 0 |  |  |  | 0 |  | 0 | [16 empty] | 0 | 0 | 1 | 1 | 1 | 1 | 1 | 1003 | км | км | 1000 | 10083090 | 3 | Монтажные работы | 0 | 2 | 57 | Электромонтажные работы на других объектах сборник м08 | 45-2 |  | 0 | 0 | 468.8 | 0 | 0 | 0 | 0 | 0
18 | 0 | 277 |  | 18,2 | 500-9075-749 | КАБЕЛЬ телефонный КСПВ 10х0,5 | км | 0.04 | 0.032 |  |  |  |  | 98.56 | 98.56 | 0 | 0 | 0 | 0 | 0 | 0 | 0 | 0 | 0 |  | 0 | 2464 | 2464 | 0 | 0 | 0 | 0 | 0 | 0 | 0 | 2464 | 2464 | 0 | 0 | 0 | 0 | 0 | 0 | 0 | 95 | 65 | 1 | 1 | 1 | 1 | 1 | 1 | 1 | 1 |  |  |  |  | 3 | 2 | 500-9075-749 |  |  | 57 | 0 |  | 0 | 3 | 0 | 1 | 1 | 1 | 1 | 1 | 1 |  | 95 | 65 |  |  |  |  | 0 | 0 |  |  |  | 0 |  | 0 | [16 empty] | 0 | 0 | 1 | 1 | 1 | 1 | 1 | 1003 | км | км | 1000 | 10083090 | 3 | Монтажные работы | 0 | 2 | 57 | Электромонтажные работы на других объектах сборник м08 | 45-2 |  | 0 | 0 | 2464 | 0 | 0 | 0 | 0 | 0
17 | 0 | 302 | 278 | 19 | м08-02-407-1 | Трубы стальные по установленным конструкциям: Труба по установленным конструкциям, по стенам с креплением скобами, диаметр, мм, до 25 | 100 м | 0.48 | 0 |  |  |  |  | 1331.54 | 792.89 | 425.96 | 92.67 | 112.69 | 0 | 14.784 | 10.032 | 0 | 195.09 | 133.48 |  | 0 | 2795.56 | 1668.54 | 837.19 | 238.35 | 289.83 | 0 | 30.8 | 20.9 | 0 | 2795.56 | 1668.54 | 837.19 | 238.35 | 289.83 | 0 | 30.8 | 20.9 | 0 | 95 | 65 | 1 | 1 | 1 | 1 | 0.96 | 0.81 | 1.06 | 0.99 |  |  |  |  | 0 | 2 | ФЕРм,сб.08,гл.02,табл.407,поз.1 |  |  | 57 | 0 | 2001 | 1 | 3 | 0 | 0.81 | 1 | 1 | 1 | 1 | 1 |  | 95 | 65 |  |  |  |  | 0 | 0 |  |  |  | 0 |  | 0 | [16 empty] | 0 | 0 | 1 | 1 | 1 | 1 | 1 | 1003 | 100 м | 100 м | 100 | 10083090 | 3 | Монтажные работы | 0 | 2 | 57 | Электромонтажные работы на других объектах сборник м08 | 45-2 | 1. Подготовка труб к изготовлению трубопровода. 2. Изготовление трубопровода. 3. Сборка деталей трубопровода в блоки. 4. Прокладка труб. 5. Установка коробок. 6. Окраска. 7. Затягивание проволоки. | 0 | 2795.56 | 1668.54 | 837.19 | 238.35 | 289.83 | 30.8 | 20.9
18 | 0 | 295 |  | 19,1 | 103-0013 | Трубы стальные сварные водогазопроводные с резьбой черные обыкновенные (неоцинкованные) диаметр условного прохода 15 мм, толщина стенки 2.8 мм | м | 38 | 79.1667 |  |  |  |  | 353.02 | 353.02 | 0 | 0 | 0 | 0 | 0 | 0 | 0 | 0 | 0 |  | 0 | 9.29 | 9.29 | 0 | 0 | 0 | 0 | 0 | 0 | 0 | 9.29 | 9.29 | 0 | 0 | 0 | 0 | 0 | 0 | 0 | 95 | 65 | 1 | 1 | 1 | 1 | 1 | 1 | 1 | 1 |  |  |  |  | 3 | 2 | ССЦ Ивановской обл.,сб.103,поз.0013 |  |  | 57 | 0 |  | 0 | 3 | 0 | 1 | 1 | 1 | 1 | 1 | 1 |  | 95 | 65 |  |  |  |  | 0 | 0 |  |  |  | 0 |  | 0 | [16 empty] | 0 | 0 | 1 | 1 | 1 | 1 | 1 | 1003 | м | м | 1 | 10083090 | 3 | Монтажные работы | 0 | 2 | 57 | Электромонтажные работы на других объектах сборник м08 | 45-2 |  | 0 | 9.29 | 9.29 | 0 | 0 | 0 | 0 | 0
18 | 0 | 296 |  | 19,2 | 103-0014 | Трубы стальные сварные водогазопроводные с резьбой черные обыкновенные (неоцинкованные) диаметр условного прохода 20 мм, толщина стенки 2.8 мм | м | 10 | 20.8333 |  |  |  |  | 145.7 | 145.7 | 0 | 0 | 0 | 0 | 0 | 0 | 0 | 0 | 0 |  | 0 | 14.57 | 14.57 | 0 | 0 | 0 | 0 | 0 | 0 | 0 | 14.57 | 14.57 | 0 | 0 | 0 | 0 | 0 | 0 | 0 | 95 | 65 | 1 | 1 | 1 | 1 | 1 | 1 | 1 | 1 |  |  |  |  | 3 | 2 | ССЦ Ивановской обл.,сб.103,поз.0014 |  |  | 57 | 0 |  | 0 | 3 | 0 | 1 | 1 | 1 | 1 | 1 | 1 |  | 95 | 65 |  |  |  |  | 0 | 0 |  |  |  | 0 |  | 0 | [16 empty] | 0 | 0 | 1 | 1 | 1 | 1 | 1 | 1003 | м | м | 1 | 10083090 | 3 | Монтажные работы | 0 | 2 | 57 | Электромонтажные работы на других объектах сборник м08 | 45-2 |  | 0 | 14.57 | 14.57 | 0 | 0 | 0 | 0 | 0
17 | 0 | 315 | 290 | 20 | м08-02-412-1 | Затягивание проводов в проложенные трубы и металлические рукава: Провод первый одножильный или многожильный в общей оплетке, суммарное сечение, мм2, до 2,5 | 100 м | 0.5 | 0 |  |  |  |  | 309.75 | 287.15 | 1.22 | 0.06 | 21.38 | 0 | 2.805 | 0.01 | 0 | 20.37 | 13.94 |  | 0 | 635.2 | 580.1 | 2.31 | 0.14 | 52.79 | 0 | 5.61 | 0.02 | 0 | 635.2 | 580.1 | 2.31 | 0.14 | 52.79 | 0 | 5.61 | 0.02 | 0 | 95 | 65 | 1 | 1 | 1 | 1 | 0.96 | 0.81 | 1.06 | 0.99 |  |  |  |  | 0 | 2 | ФЕРм,сб.08,гл.02,табл.412,поз.1 |  |  | 57 | 0 | 2001 | 1 | 3 | 0 | 0.81 | 1 | 1 | 1 | 1 | 1 |  | 95 | 65 |  |  |  |  | 0 | 0 |  |  |  | 0 |  | 0 | [16 empty] | 0 | 0 | 1 | 1 | 1 | 1 | 1 | 1003 | 100 м | 100 м | 100 | 10083090 | 3 | Монтажные работы | 0 | 2 | 57 | Электромонтажные работы на других объектах сборник м08 | 45-2 | 1. Заготовка проводов. 2. Затягивание проводов. 3. Соединение проводов в коробках. 4. Прозвонка. | 0 | 635.2 | 580.1 | 2.31 | 0.14 | 52.79 | 5.61 | 0.02
18 | 0 | 314 |  | 20,1 | 503-0011 | Кабели контрольные с медными жилами с поливинилхлоридной изоляцией и оболочкой марки КВВГ, с числом жил - 4 и сечением 1 мм2 | 1000 м | 0.05 | 0.1 |  |  |  |  | 312.51 | 312.51 | 0 | 0 | 0 | 0 | 0 | 0 | 0 | 0 | 0 |  | 0 | 6250.14 | 6250.14 | 0 | 0 | 0 | 0 | 0 | 0 | 0 | 6250.14 | 6250.14 | 0 | 0 | 0 | 0 | 0 | 0 | 0 | 95 | 65 | 1 | 1 | 1 | 1 | 1 | 1 | 1 | 1 |  |  |  |  | 3 | 2 | ССЦ Ивановской обл.,сб.503,поз.0011 |  |  | 57 | 0 |  | 0 | 3 | 0 | 1 | 1 | 1 | 1 | 1 | 1 |  | 95 | 65 |  |  |  |  | 0 | 0 |  |  |  | 0 |  | 0 | [16 empty] | 0 | 0 | 1 | 1 | 1 | 1 | 1 | 1013 | 1000 м | 1000 М | 1 | 10083090 | 3 | Монтажные работы | 0 | 2 | 57 | Электромонтажные работы на других объектах сборник м08 | 45-2 |  | 0 | 6250.14 | 6250.14 | 0 | 0 | 0 | 0 | 0
17 | 0 | 327 | 302 | 21 | м08-02-158-7 | Заделки концевые сухие: Заделка для контрольного кабеля сечением одной жилы до 2,5 мм2, количество жил, до 14 | шт. | 12 | 0 |  |  |  |  | 816.22 | 722.3 | 29.38 | 1.36 | 64.54 | 0 | 8.28 | 0.24 | 0 | 62.61 | 42.84 |  | 0 | 69.75 | 60.8 | 2.31 | 0.14 | 6.64 | 0 | 0.69 | 0.02 | 0 | 69.75 | 60.8 | 2.31 | 0.14 | 6.64 | 0 | 0.69 | 0.02 | 0 | 95 | 65 | 1 | 1 | 1 | 1 | 0.96 | 0.81 | 1.06 | 0.99 |  |  |  |  | 0 | 2 | ФЕРм,сб.08,гл.02,табл.158,поз.7 |  |  | 57 | 0 | 2001 | 1 | 3 | 0 | 0.81 | 1 | 1 | 1 | 1 | 1 |  | 95 | 65 |  |  |  |  | 0 | 0 |  |  |  | 0 |  | 0 | [16 empty] | 0 | 0 | 1 | 1 | 1 | 1 | 1 | 1010 | шт. | шт. | 1 | 10083090 | 3 | Монтажные работы | 0 | 2 | 57 | Электромонтажные работы на других объектах сборник м08 | 45-2 | 1. Разделка конца кабеля. 2. Заделка конца кабеля. 3. Установка и крепление заделки. 4. Установка конструкций (нормы 1-3). | 0 | 69.75 | 60.8 | 2.31 | 0.14 | 6.64 | 0.69 | 0.02
17 | 0 | 342 | 316 | 22 | м08-02-397-1 | Профили перфорированные монтажные: Профиль длиной 2 м | 100 шт. | 1 | 0 |  |  |  |  | 1163.12 | 846.4 | 235.16 | 34.43 | 81.56 | 0 | 10.7 | 3.94 | 0 | 110.19 | 75.39 |  | 0 | 1177.49 | 854.95 | 221.85 | 42.51 | 100.69 | 0 | 10.7 | 3.94 | 0 | 1177.49 | 854.95 | 221.85 | 42.51 | 100.69 | 0 | 10.7 | 3.94 | 0 | 95 | 65 | 1 | 1 | 1 | 1 | 0.96 | 0.81 | 1.06 | 0.99 |  |  |  |  | 0 | 2 | ФЕРм,сб.08,гл.02,табл.397,поз.1 |  |  | 57 | 0 | 2001 | 1 | 3 | 0 | 0.81 | 1 | 1 | 1 | 1 | 1 |  | 95 | 65 |  |  |  |  | 0 | 0 |  |  |  | 0 |  | 0 | [16 empty] | 0 | 0 | 1 | 1 | 1 | 1 | 1 | 1010 | 100 шт. | 100 шт. | 100 | 10083090 | 3 | Монтажные работы | 0 | 2 | 57 | Электромонтажные работы на других объектах сборник м08 | 45-2 | 1. Прокладка. | 0 | 1177.49 | 854.95 | 221.85 | 42.51 | 100.69 | 10.7 | 3.94
18 | 0 | 340 |  | 22,1 | 204-9680 | Сталь швеллерная перфорированная ШП 32х16 мм | м | 10 | 10 |  |  |  |  | 223 | 223 | 0 | 0 | 0 | 0 | 0 | 0 | 0 | 0 | 0 |  | 0 | 22.3 | 22.3 | 0 | 0 | 0 | 0 | 0 | 0 | 0 | 22.3 | 22.3 | 0 | 0 | 0 | 0 | 0 | 0 | 0 | 95 | 65 | 1 | 1 | 1 | 1 | 1 | 1 | 1 | 1 |  |  |  |  | 3 | 2 | ССЦ Ивановской обл.,сб.204,поз.9680 |  |  | 57 | 0 |  | 0 | 3 | 0 | 1 | 1 | 1 | 1 | 1 | 1 |  | 95 | 65 |  |  |  |  | 0 | 0 |  |  |  | 0 |  | 0 | [16 empty] | 0 | 0 | 1 | 1 | 1 | 1 | 1 | 1003 | м | м | 1 | 10083090 | 3 | Монтажные работы | 0 | 2 | 57 | Электромонтажные работы на других объектах сборник м08 | 45-2 |  | 0 | 0 | 22.3 | 0 | 0 | 0 | 0 | 0
17 | 0 | 362 | 336 | 23 | м11-01-001-7 | Установка манометра на стене | шт. | 1 | 0 |  |  |  |  | 318.06 | 246.31 | 53.69 | 4.72 | 18.06 | 0 | 2.25 | 0.03 | 0 | 18.22 | 13.67 |  | 0 | 321.75 | 248.8 | 50.65 | 5.83 | 22.3 | 0 | 2.25 | 0.03 | 0 | 321.75 | 248.8 | 50.65 | 5.83 | 22.3 | 0 | 2.25 | 0.03 | 0 | 80 | 60 | 1 | 1 | 1 | 1 | 0.96 | 0.81 | 1.06 | 0.99 |  |  |  |  | 0 | 2 | ФЕРм,сб.11,гл.01,табл.001,поз.7 |  |  | 55 | 0 | 2001 | 1 | 3 | 0 | 0.81 | 1 | 1 | 1 | 1 | 1 |  | 80 | 60 |  |  |  |  | 0 | 0 |  |  |  | 0 |  | 0 | [16 empty] | 0 | 0 | 1 | 1 | 1 | 1 | 1 | 1010 | шт. | шт. | 1 | 10083088 | 3 | Монтажные работы | 0 | 2 | 55 | Монтаж оборудования | 43 |  | 0 | 321.75 | 248.8 | 50.65 | 5.83 | 22.3 | 2.25 | 0.03
19 | 0 |  |  |  |  | Щит ЩУ | [19 empty] | 1 | [90 empty] | 0
17 | 0 | 383 | 357 | 24 | м08-03-525-1 | Выключатели и переключатели пакетные, аппараты штепсельные: Выключатель или переключатель пакетный в металлической оболочке, устанавливаемый на конструкции на стене или колонне, с количеством зажимов для подключения до 9 на ток, А, до 25 | шт. | 1 | 0 |  |  |  |  | 180.87 | 161.66 | 2.9 | 0.04 | 16.31 | 0 | 2.09 | 0.008 | 0 | 15.53 | 10.63 |  | 0 | 186.16 | 163.29 | 2.74 | 0.05 | 20.13 | 0 | 2.09 | 0.008 | 0 | 186.16 | 163.29 | 2.74 | 0.05 | 20.13 | 0 | 2.09 | 0.008 | 0 | 95 | 65 | 1 | 1 | 1 | 1 | 0.96 | 0.81 | 1.06 | 0.99 |  |  |  |  | 0 | 2 | ФЕРм,сб.08,гл.03,табл.525,поз.1 |  |  | 57 | 0 | 2001 | 1 | 3 | 0 | 0.81 | 1 | 1 | 1 | 1 | 1 |  | 95 | 65 |  |  |  |  | 0 | 0 |  |  |  | 0 |  | 0 | [16 empty] | 0 | 0 | 1 | 1 | 1 | 1 | 1 | 1010 | шт. | шт. | 1 | 10083090 | 3 | Монтажные работы | 0 | 2 | 57 | Электромонтажные работы на других объектах сборник м08 | 45-2 | 1. Изготовление и установка конструкций. 2. Установка оборудования. 3. Заземление. 4. Присоединение. | 0 | 186.16 | 163.29 | 2.74 | 0.05 | 20.13 | 2.09 | 0.008
17 | 0 | 408 | 378 | 25 | м08-03-526-1 | Выключатели установочные автоматические (автоматы) или неавтоматические: Автомат одно-, двух-, трехполюсный, устанавливаемый на конструкции на стене или колонне, на ток, А, до 25 | шт. | 3 | 0 |  |  |  |  | 829.23 | 785.89 | 7.25 | 0.07 | 36.09 | 0 | 4.68 | 0.012 | 0 | 34.35 | 23.5 |  | 0 | 281.74 | 264.61 | 2.28 | 0.03 | 14.85 | 0 | 1.56 | 0.004 | 0 | 281.74 | 264.61 | 2.28 | 0.03 | 14.85 | 0 | 1.56 | 0.004 | 0 | 95 | 65 | 1 | 1 | 1 | 1 | 0.96 | 0.81 | 1.06 | 0.99 |  |  |  |  | 0 | 2 | ФЕРм,сб.08,гл.03,табл.526,поз.1 |  |  | 57 | 0 | 2001 | 1 | 3 | 0 | 0.81 | 1 | 1 | 1 | 1 | 1 |  | 95 | 65 |  |  |  |  | 0 | 0 |  |  |  | 0 |  | 0 | [16 empty] | 0 | 0 | 1 | 1 | 1 | 1 | 1 | 1010 | шт. | шт. | 1 | 10083090 | 3 | Монтажные работы | 0 | 2 | 57 | Электромонтажные работы на других объектах сборник м08 | 45-2 | 1. Изготовление и установка конструкций. 2. Установка выключателей. 3. Заземление. 4. Присоединение. | 0 | 281.74 | 264.61 | 2.28 | 0.03 | 14.85 | 1.56 | 0.004
18 | 0 | 401 |  | 25,1 | 500-9011-121 | ВЫКЛЮЧАТЕЛИ ПАКЕТНЫЕ НА ТОК ДО 250 А ДВУХПОЛЮСНЫЕ ПВ2-10 | ШТ | 1 | 0.33333 |  |  |  |  | 12.5 | 12.5 | 0 | 0 | 0 | 0 | 0 | 0 | 0 | 0 | 0 |  | 0 | 12.5 | 12.5 | 0 | 0 | 0 | 0 | 0 | 0 | 0 | 12.5 | 12.5 | 0 | 0 | 0 | 0 | 0 | 0 | 0 | 95 | 65 | 1 | 1 | 1 | 1 | 1 | 1 | 1 | 1 |  |  |  |  | 3 | 2 | 500-9011-121 |  |  | 57 | 0 |  | 0 | 3 | 0 | 1 | 1 | 1 | 1 | 1 | 1 |  | 95 | 65 |  |  |  |  | 0 | 0 |  |  |  | 0 |  | 0 | [16 empty] | 0 | 0 | 1 | 1 | 1 | 1 | 1 | 1013 | ШТ | ШТ | 1 | 10083090 | 3 | Монтажные работы | 0 | 2 | 57 | Электромонтажные работы на других объектах сборник м08 | 45-2 |  | 0 | 0 | 12.5 | 0 | 0 | 0 | 0 | 0
18 | 0 | 408 |  | 25,2 | 550-9012-053 | ПЕРЕКЛЮЧАТЕЛИ ПАКЕТНЫЕ АВТОМАТИЧЕСКИЕ НА ТОК ДО 250 А ДВУХПОЛЮСНЫЕ ПП2-10/Н2 | ШТ | 1 | 0.33333 |  |  |  |  | 174.1 | 174.1 | 0 | 0 | 0 | 0 | 0 | 0 | 0 | 0 | 0 |  | 0 | 174.1 | 174.1 | 0 | 0 | 0 | 0 | 0 | 0 | 0 | 174.1 | 174.1 | 0 | 0 | 0 | 0 | 0 | 0 | 0 | 95 | 65 | 1 | 1 | 1 | 1 | 1 | 1 | 1 | 1 |  |  |  |  | 3 | 2 | 550-9012-053 |  |  | 57 | 0 |  | 0 | 3 | 0 | 1 | 1 | 1 | 1 | 1 | 1 |  | 95 | 65 |  |  |  |  | 0 | 0 |  |  |  | 0 |  | 0 | [16 empty] | 0 | 0 | 1 | 1 | 1 | 1 | 1 | 1013 | ШТ | ШТ | 1 | 10083090 | 3 | Монтажные работы | 0 | 2 | 57 | Электромонтажные работы на других объектах сборник м08 | 45-2 |  | 0 | 0 | 174.1 | 0 | 0 | 0 | 0 | 0
18 | 0 | 400 |  | 25,3 | 500-9011-117 | ВЫКЛЮЧАТЕЛИ АВТОМАТИЧЕСКИЕ НА ТОК ДО 250 А ОДНОПОЛЮСНЫЕ ВА 47-29-1ИЭК | ШТ | 2 | 0.66667 |  |  |  |  | 71 | 71 | 0 | 0 | 0 | 0 | 0 | 0 | 0 | 0 | 0 |  | 0 | 35.5 | 35.5 | 0 | 0 | 0 | 0 | 0 | 0 | 0 | 35.5 | 35.5 | 0 | 0 | 0 | 0 | 0 | 0 | 0 | 95 | 65 | 1 | 1 | 1 | 1 | 1 | 1 | 1 | 1 |  |  |  |  | 3 | 2 | 500-9011-117 |  |  | 57 | 0 |  | 0 | 3 | 0 | 1 | 1 | 1 | 1 | 1 | 1 |  | 95 | 65 |  |  |  |  | 0 | 0 |  |  |  | 0 |  | 0 | [16 empty] | 0 | 0 | 1 | 1 | 1 | 1 | 1 | 1013 | ШТ | ШТ | 1 | 10083090 | 3 | Монтажные работы | 0 | 2 | 57 | Электромонтажные работы на других объектах сборник м08 | 45-2 |  | 0 | 0 | 35.5 | 0 | 0 | 0 | 0 | 0
17 | 0 | 416 | 384 | 26 | м08-01-081-1 | Аппараты управления и сигнализации: Аппарат (кнопка, ключ управления, замок электромагнитной блокировки, звуковой сигнал, сигнальная лампа), количество подключаемых концов, до 2 | шт. | 2 | 0 |  |  |  |  | 41.16 | 4 | 19.53 | 0.87 | 17.63 | 0 | 2.26 | 0.16 | 0 | 17.58 | 12.03 |  | 0 | 22.11 | 2.02 | 9.21 | 0.54 | 10.88 | 0 | 1.13 | 0.08 | 0 | 22.11 | 2.02 | 9.21 | 0.54 | 10.88 | 0 | 1.13 | 0.08 | 0 | 95 | 65 | 1 | 1 | 1 | 1 | 0.96 | 0.81 | 1.06 | 0.99 |  |  |  |  | 0 | 2 | ФЕРм,сб.08,гл.01,табл.081,поз.1 |  |  | 57 | 0 | 2001 | 1 | 3 | 0 | 0.81 | 1 | 1 | 1 | 1 | 1 |  | 95 | 65 |  |  |  |  | 0 | 0 |  |  |  | 0 |  | 0 | [16 empty] | 0 | 0 | 1 | 1 | 1 | 1 | 1 | 1010 | шт. | шт. | 1 | 10083090 | 3 | Монтажные работы | 0 | 2 | 57 | Электромонтажные работы на других объектах сборник м08 | 45-2 | 1. Установка. 2. Присоединение. | 0 | 22.11 | 2.02 | 9.21 | 0.54 | 10.88 | 1.13 | 0.08
18 | 0 | 415 |  | 26,1 | 500-9123-328 | КНОПКА УПРАВЛЕНИЯ КЕ-011 | ШТ | 2 | 1 |  |  |  |  | 148.02 | 148.02 | 0 | 0 | 0 | 0 | 0 | 0 | 0 | 0 | 0 |  | 0 | 74.01 | 74.01 | 0 | 0 | 0 | 0 | 0 | 0 | 0 | 74.01 | 74.01 | 0 | 0 | 0 | 0 | 0 | 0 | 0 | 95 | 65 | 1 | 1 | 1 | 1 | 1 | 1 | 1 | 1 |  |  |  |  | 3 | 2 | 500-9123-328 |  |  | 57 | 0 |  | 0 | 3 | 0 | 1 | 1 | 1 | 1 | 1 | 1 |  | 95 | 65 |  |  |  |  | 0 | 0 |  |  |  | 0 |  | 0 | [16 empty] | 0 | 0 | 1 | 1 | 1 | 1 | 1 | 1013 | ШТ | ШТ | 1 | 10083090 | 3 | Монтажные работы | 0 | 2 | 57 | Электромонтажные работы на других объектах сборник м08 | 45-2 |  | 0 | 0 | 74.01 | 0 | 0 | 0 | 0 | 0
17 | 0 | 436 | 403 | 27 | м08-03-530-1 | Пускатели магнитные: Пускатель магнитный общего назначения отдельностоящий, устанавливаемый на конструкции на полу на ток, А, до 40 | шт. | 1 | 0 |  |  |  |  | 520.23 | 494.66 | 4.93 | 0.06 | 20.64 | 0 | 2.74 | 0.012 | 0 | 19.67 | 13.46 |  | 0 | 529.79 | 499.66 | 4.65 | 0.08 | 25.48 | 0 | 2.74 | 0.012 | 0 | 529.79 | 499.66 | 4.65 | 0.08 | 25.48 | 0 | 2.74 | 0.012 | 0 | 95 | 65 | 1 | 1 | 1 | 1 | 0.96 | 0.81 | 1.06 | 0.99 |  |  |  |  | 0 | 2 | ФЕРм,сб.08,гл.03,табл.530,поз.1 |  |  | 57 | 0 | 2001 | 1 | 3 | 0 | 0.81 | 1 | 1 | 1 | 1 | 1 |  | 95 | 65 |  |  |  |  | 0 | 0 |  |  |  | 0 |  | 0 | [16 empty] | 0 | 0 | 1 | 1 | 1 | 1 | 1 | 1010 | шт. | шт. | 1 | 10083090 | 3 | Монтажные работы | 0 | 2 | 57 | Электромонтажные работы на других объектах сборник м08 | 45-2 | 1. Изготовление и установка конструкций. 2. Установка оборудования. 3. Заземление. 4. Присоединение. | 0 | 529.79 | 499.66 | 4.65 | 0.08 | 25.48 | 2.74 | 0.012
18 | 0 | 436 |  | 27,1 | 545-3226 | Пускатели электромагнитные нереверсивные, без теплового реле, без кнопок ПМЛ-1101 04Б с приставкой ПВЛ-12 | шт. | 1 | 1 |  |  |  |  | 310 | 310 | 0 | 0 | 0 | 0 | 0 | 0 | 0 | 0 | 0 |  | 0 | 310 | 310 | 0 | 0 | 0 | 0 | 0 | 0 | 0 | 310 | 310 | 0 | 0 | 0 | 0 | 0 | 0 | 0 | 95 | 65 | 1 | 1 | 1 | 1 | 1 | 1 | 1 | 1 |  |  |  |  | 3 | 2 | ССЦ Ивановской обл.,сб.545,поз.3226 |  |  | 57 | 0 |  | 0 | 3 | 0 | 1 | 1 | 1 | 1 | 1 | 1 |  | 95 | 65 |  |  |  |  | 0 | 0 |  |  |  | 0 |  | 0 | [16 empty] | 0 | 0 | 1 | 1 | 1 | 1 | 1 | 1010 | шт. | шт. | 1 | 10083090 | 3 | Монтажные работы | 0 | 2 | 57 | Электромонтажные работы на других объектах сборник м08 | 45-2 |  | 0 | 169.65 | 310 | 0 | 0 | 0 | 0 | 0
17 | 0 | 444 | 409 | 28 | м08-01-080-1 | Приборы измерения и защиты: Прибор, количество подключаемых концов, до 2 | шт. | 3 | 0 |  |  |  |  | 61.17 | 5.44 | 29.29 | 1.31 | 26.44 | 0 | 3.39 | 0.24 | 0 | 26.36 | 18.04 |  | 0 | 21.92 | 1.83 | 9.21 | 0.54 | 10.88 | 0 | 1.13 | 0.08 | 0 | 21.92 | 1.83 | 9.21 | 0.54 | 10.88 | 0 | 1.13 | 0.08 | 0 | 95 | 65 | 1 | 1 | 1 | 1 | 0.96 | 0.81 | 1.06 | 0.99 |  |  |  |  | 0 | 2 | ФЕРм,сб.08,гл.01,табл.080,поз.1 |  |  | 57 | 0 | 2001 | 1 | 3 | 0 | 0.81 | 1 | 1 | 1 | 1 | 1 |  | 95 | 65 |  |  |  |  | 0 | 0 |  |  |  | 0 |  | 0 | [16 empty] | 0 | 0 | 1 | 1 | 1 | 1 | 1 | 1010 | шт. | шт. | 1 | 10083090 | 3 | Монтажные работы | 0 | 2 | 57 | Электромонтажные работы на других объектах сборник м08 | 45-2 | 1. Установка. 2. Присоединение. 3. Установка и регулировка контактора (норма 4). | 0 | 21.92 | 1.83 | 9.21 | 0.54 | 10.88 | 1.13 | 0.08
18 | 0 | 443 |  | 28,1 | ПРАЙС-ЛИСТ | Арматура сигнальная с линзой АС-220 | шт. | 3 | 1 |  |  |  |  | 54.9 | 54.9 | 0 | 0 | 0 | 0 | 0 | 0 | 0 | 0 | 0 |  | 0 | 18.3 | 18.3 | 0 | 0 | 0 | 0 | 0 | 0 | 0 | 18.3 | 18.3 | 0 | 0 | 0 | 0 | 0 | 0 | 0 | 95 | 65 | 1 | 1 | 1 | 1 | 1 | 1 | 1 | 1 |  |  |  |  | 3 | 2 | прайс-лист |  |  | 57 | 0 |  | 0 | 3 | 0 | 1 | 1 | 1 | 1 | 1 | 1 |  | 95 | 65 |  |  |  |  | 0 | 0 |  |  |  | 0 |  | 0 | [16 empty] | 0 | 0 | 1 | 1 | 1 | 1 | 1 | 1010 | шт. | шт. | 1 | 10083090 | 3 | Монтажные работы | 0 | 2 | 57 | Электромонтажные работы на других объектах сборник м08 | 45-2 |  | 0 | 0 | 18.3 | 0 | 0 | 0 | 0 | 0
18 | 0 | 444 |  | 28,2 | ПРАЙС-ЛИСТ | Лампа к арматуре Ц220-10 | шт. | 6 | 2 |  |  |  |  | 16.8 | 16.8 | 0 | 0 | 0 | 0 | 0 | 0 | 0 | 0 | 0 |  | 0 | 2.8 | 2.8 | 0 | 0 | 0 | 0 | 0 | 0 | 0 | 2.8 | 2.8 | 0 | 0 | 0 | 0 | 0 | 0 | 0 | 95 | 65 | 1 | 1 | 1 | 1 | 1 | 1 | 1 | 1 |  |  |  |  | 3 | 2 | ПРАЙС-ЛИСТ |  |  | 57 | 0 |  | 0 | 3 | 0 | 1 | 1 | 1 | 1 | 1 | 1 |  | 95 | 65 |  |  |  |  | 0 | 0 |  |  |  | 0 |  | 0 | [16 empty] | 0 | 0 | 1 | 1 | 1 | 1 | 1 | 1010 | шт. | шт. | 1 | 10083090 | 3 | Монтажные работы | 0 | 2 | 57 | Электромонтажные работы на других объектах сборник м08 | 45-2 |  | 0 | 0 | 2.8 | 0 | 0 | 0 | 0 | 0
17 | 0 | 452 | 415 | 29 | м08-01-080-1 | Приборы измерения и защиты: Прибор, количество подключаемых концов, до 2 | шт. | 3 | 0 |  |  |  |  | 61.17 | 5.44 | 29.29 | 1.31 | 26.44 | 0 | 3.39 | 0.24 | 0 | 26.36 | 18.04 |  | 0 | 21.92 | 1.83 | 9.21 | 0.54 | 10.88 | 0 | 1.13 | 0.08 | 0 | 21.92 | 1.83 | 9.21 | 0.54 | 10.88 | 0 | 1.13 | 0.08 | 0 | 95 | 65 | 1 | 1 | 1 | 1 | 0.96 | 0.81 | 1.06 | 0.99 |  |  |  |  | 0 | 2 | ФЕРм,сб.08,гл.01,табл.080,поз.1 |  |  | 57 | 0 | 2001 | 1 | 3 | 0 | 0.81 | 1 | 1 | 1 | 1 | 1 |  | 95 | 65 |  |  |  |  | 0 | 0 |  |  |  | 0 |  | 0 | [16 empty] | 0 | 0 | 1 | 1 | 1 | 1 | 1 | 1010 | шт. | шт. | 1 | 10083090 | 3 | Монтажные работы | 0 | 2 | 57 | Электромонтажные работы на других объектах сборник м08 | 45-2 | 1. Установка. 2. Присоединение. 3. Установка и регулировка контактора (норма 4). | 0 | 21.92 | 1.83 | 9.21 | 0.54 | 10.88 | 1.13 | 0.08
18 | 0 | 451 |  | 29,1 | прайс-лист | Реле промежуточное РП21-004УХЛ4 |  | 2 | 0.66667 |  |  |  |  | 40.2 | 40.2 | 0 | 0 | 0 | 0 | 0 | 0 | 0 | 0 | 0 |  | 0 | 20.1 | 20.1 | 0 | 0 | 0 | 0 | 0 | 0 | 0 | 20.1 | 20.1 | 0 | 0 | 0 | 0 | 0 | 0 | 0 | 95 | 65 | 1 | 1 | 1 | 1 | 1 | 1 | 1 | 1 |  |  |  |  | 3 | 2 | прайс-лист |  |  | 57 | 0 |  | 0 | 3 | 0 | 1 | 1 | 1 | 1 | 1 | 1 |  | 95 | 65 |  |  |  |  | 0 | 0 |  |  |  | 0 |  | 0 | [16 empty] | 0 | 0 | 1 | 1 | 1 | 1 | 1 |  |  |  | 0 | 10083090 | 3 | Монтажные работы | 0 | 2 | 57 | Электромонтажные работы на других объектах сборник м08 | 45-2 |  | 0 | 0 | 20.1 | 0 | 0 | 0 | 0 | 0
18 | 0 | 452 |  | 29,2 | прайс-лист | Реле времени пневматическое РВП72М-3323-00У4 |  | 1 | 0.33333 |  |  |  |  | 146.7 | 146.7 | 0 | 0 | 0 | 0 | 0 | 0 | 0 | 0 | 0 |  | 0 | 146.7 | 146.7 | 0 | 0 | 0 | 0 | 0 | 0 | 0 | 146.7 | 146.7 | 0 | 0 | 0 | 0 | 0 | 0 | 0 | 95 | 65 | 1 | 1 | 1 | 1 | 1 | 1 | 1 | 1 |  |  |  |  | 3 | 2 | прайс-лист |  |  | 57 | 0 |  | 0 | 3 | 0 | 1 | 1 | 1 | 1 | 1 | 1 |  | 95 | 65 |  |  |  |  | 0 | 0 |  |  |  | 0 |  | 0 | [16 empty] | 0 | 0 | 1 | 1 | 1 | 1 | 1 |  |  |  | 0 | 10083090 | 3 | Монтажные работы | 0 | 2 | 57 | Электромонтажные работы на других объектах сборник м08 | 45-2 |  | 0 | 0 | 146.7 | 0 | 0 | 0 | 0 | 0
19 | 0 |  |  |  |  | Щит управления А1 | [19 empty] | 1 | [90 empty] | 0
17 | 0 | 475 | 436 | 30 | м08-03-526-1 | Выключатели установочные автоматические (автоматы) или неавтоматические: Автомат одно-, двух-, трехполюсный, устанавливаемый на конструкции на стене или колонне, на ток, А, до 25 | шт. | 4 | 0 |  |  |  |  | 1105.64 | 1047.86 | 9.67 | 0.1 | 48.11 | 0 | 6.24 | 0.016 | 0 | 45.8 | 31.34 |  | 0 | 281.74 | 264.61 | 2.28 | 0.03 | 14.85 | 0 | 1.56 | 0.004 | 0 | 281.74 | 264.61 | 2.28 | 0.03 | 14.85 | 0 | 1.56 | 0.004 | 0 | 95 | 65 | 1 | 1 | 1 | 1 | 0.96 | 0.81 | 1.06 | 0.99 |  |  |  |  | 0 | 2 | ФЕРм,сб.08,гл.03,табл.526,поз.1 |  |  | 57 | 0 | 2001 | 1 | 3 | 0 | 0.81 | 1 | 1 | 1 | 1 | 1 |  | 95 | 65 |  |  |  |  | 0 | 0 |  |  |  | 0 |  | 0 | [16 empty] | 0 | 0 | 1 | 1 | 1 | 1 | 1 | 1010 | шт. | шт. | 1 | 10083090 | 3 | Монтажные работы | 0 | 2 | 57 | Электромонтажные работы на других объектах сборник м08 | 45-2 | 1. Изготовление и установка конструкций. 2. Установка выключателей. 3. Заземление. 4. Присоединение. | 0 | 281.74 | 264.61 | 2.28 | 0.03 | 14.85 | 1.56 | 0.004
18 | 0 | 474 |  | 30,1 | 545-0172 | Выключатели автоматические ВА51-25-34-0010000УХЛ3, УХЛ2 I-25А | шт. | 2 | 0.5 |  |  |  |  | 292.4 | 292.4 | 0 | 0 | 0 | 0 | 0 | 0 | 0 | 0 | 0 |  | 0 | 146.2 | 146.2 | 0 | 0 | 0 | 0 | 0 | 0 | 0 | 146.2 | 146.2 | 0 | 0 | 0 | 0 | 0 | 0 | 0 | 95 | 65 | 1 | 1 | 1 | 1 | 1 | 1 | 1 | 1 |  |  |  |  | 3 | 2 | ССЦ Ивановской обл.,сб.545,поз.0172 |  |  | 57 | 0 |  | 0 | 3 | 0 | 1 | 1 | 1 | 1 | 1 | 1 |  | 95 | 65 |  |  |  |  | 0 | 0 |  |  |  | 0 |  | 0 | [16 empty] | 0 | 0 | 1 | 1 | 1 | 1 | 1 | 1010 | шт. | шт. | 1 | 10083090 | 3 | Монтажные работы | 0 | 2 | 57 | Электромонтажные работы на других объектах сборник м08 | 45-2 |  | 0 | 146.2 | 146.2 | 0 | 0 | 0 | 0 | 0
17 | 0 | 497 | 457 | 31 | м08-03-525-1 | Выключатели и переключатели пакетные, аппараты штепсельные: Выключатель или переключатель пакетный в металлической оболочке, устанавливаемый на конструкции на стене или колонне, с количеством зажимов для подключения до 9 на ток, А, до 25 | шт. | 2 | 0 |  |  |  |  | 361.73 | 323.31 | 5.81 | 0.08 | 32.61 | 0 | 4.18 | 0.016 | 0 | 31.06 | 21.25 |  | 0 | 186.16 | 163.29 | 2.74 | 0.05 | 20.13 | 0 | 2.09 | 0.008 | 0 | 186.16 | 163.29 | 2.74 | 0.05 | 20.13 | 0 | 2.09 | 0.008 | 0 | 95 | 65 | 1 | 1 | 1 | 1 | 0.96 | 0.81 | 1.06 | 0.99 |  |  |  |  | 0 | 2 | ФЕРм,сб.08,гл.03,табл.525,поз.1 |  |  | 57 | 0 | 2001 | 1 | 3 | 0 | 0.81 | 1 | 1 | 1 | 1 | 1 |  | 95 | 65 |  |  |  |  | 0 | 0 |  |  |  | 0 |  | 0 | [16 empty] | 0 | 0 | 1 | 1 | 1 | 1 | 1 | 1010 | шт. | шт. | 1 | 10083090 | 3 | Монтажные работы | 0 | 2 | 57 | Электромонтажные работы на других объектах сборник м08 | 45-2 | 1. Изготовление и установка конструкций. 2. Установка оборудования. 3. Заземление. 4. Присоединение. | 0 | 186.16 | 163.29 | 2.74 | 0.05 | 20.13 | 2.09 | 0.008
18 | 0 | 497 |  | 31,1 | прайс-лист | Переключатель пакетный П2Т-1 |  | 2 | 1 |  |  |  |  | 28.2 | 28.2 | 0 | 0 | 0 | 0 | 0 | 0 | 0 | 0 | 0 |  | 0 | 14.1 | 14.1 | 0 | 0 | 0 | 0 | 0 | 0 | 0 | 14.1 | 14.1 | 0 | 0 | 0 | 0 | 0 | 0 | 0 | 95 | 65 | 1 | 1 | 1 | 1 | 1 | 1 | 1 | 1 |  |  |  |  | 3 | 2 | прайс-лист |  |  | 57 | 0 |  | 0 | 3 | 0 | 1 | 1 | 1 | 1 | 1 | 1 |  | 95 | 65 |  |  |  |  | 0 | 0 |  |  |  | 0 |  | 0 | [16 empty] | 0 | 0 | 1 | 1 | 1 | 1 | 1 |  |  |  | 0 | 10083090 | 3 | Монтажные работы | 0 | 2 | 57 | Электромонтажные работы на других объектах сборник м08 | 45-2 |  | 0 | 0 | 14.1 | 0 | 0 | 0 | 0 | 0
17 | 0 | 517 | 476 | 32 | м08-03-530-1 | Пускатели магнитные: Пускатель магнитный общего назначения отдельностоящий, устанавливаемый на конструкции на полу на ток, А, до 40 | шт. | 2 | 0 |  |  |  |  | 1040.47 | 989.33 | 9.86 | 0.13 | 41.28 | 0 | 5.48 | 0.024 | 0 | 39.34 | 26.92 |  | 0 | 529.79 | 499.66 | 4.65 | 0.08 | 25.48 | 0 | 2.74 | 0.012 | 0 | 529.79 | 499.66 | 4.65 | 0.08 | 25.48 | 0 | 2.74 | 0.012 | 0 | 95 | 65 | 1 | 1 | 1 | 1 | 0.96 | 0.81 | 1.06 | 0.99 |  |  |  |  | 0 | 2 | ФЕРм,сб.08,гл.03,табл.530,поз.1 |  |  | 57 | 0 | 2001 | 1 | 3 | 0 | 0.81 | 1 | 1 | 1 | 1 | 1 |  | 95 | 65 |  |  |  |  | 0 | 0 |  |  |  | 0 |  | 0 | [16 empty] | 0 | 0 | 1 | 1 | 1 | 1 | 1 | 1010 | шт. | шт. | 1 | 10083090 | 3 | Монтажные работы | 0 | 2 | 57 | Электромонтажные работы на других объектах сборник м08 | 45-2 | 1. Изготовление и установка конструкций. 2. Установка оборудования. 3. Заземление. 4. Присоединение. | 0 | 529.79 | 499.66 | 4.65 | 0.08 | 25.48 | 2.74 | 0.012
18 | 0 | 517 |  | 32,1 | 545-3392 | Пускатели электромагнитные серии ПМ12-010 | шт. | 2 | 1 |  |  |  |  | 113.7 | 113.7 | 0 | 0 | 0 | 0 | 0 | 0 | 0 | 0 | 0 |  | 0 | 56.85 | 56.85 | 0 | 0 | 0 | 0 | 0 | 0 | 0 | 56.85 | 56.85 | 0 | 0 | 0 | 0 | 0 | 0 | 0 | 95 | 65 | 1 | 1 | 1 | 1 | 1 | 1 | 1 | 1 |  |  |  |  | 3 | 2 | 545-3392 |  |  | 57 | 0 |  | 0 | 3 | 0 | 1 | 1 | 1 | 1 | 1 | 1 |  | 95 | 65 |  |  |  |  | 0 | 0 |  |  |  | 0 |  | 0 | [16 empty] | 0 | 0 | 1 | 1 | 1 | 1 | 1 | 1010 | шт. | шт. | 1 | 10083090 | 3 | Монтажные работы | 0 | 2 | 57 | Электромонтажные работы на других объектах сборник м08 | 45-2 |  | 0 | 2864.55 | 56.85 | 0 | 0 | 0 | 0 | 0
17 | 0 | 524 | 482 | 33 | м08-01-081-1 | Аппараты управления и сигнализации: Аппарат (кнопка, ключ управления, замок электромагнитной блокировки, звуковой сигнал, сигнальная лампа), количество подключаемых концов, до 2 | шт. | 4 | 0 |  |  |  |  | 82.3 | 8 | 39.05 | 1.75 | 35.25 | 0 | 4.52 | 0.32 | 0 | 35.15 | 24.05 |  | 0 | 22.11 | 2.02 | 9.21 | 0.54 | 10.88 | 0 | 1.13 | 0.08 | 0 | 22.11 | 2.02 | 9.21 | 0.54 | 10.88 | 0 | 1.13 | 0.08 | 0 | 95 | 65 | 1 | 1 | 1 | 1 | 0.96 | 0.81 | 1.06 | 0.99 |  |  |  |  | 0 | 2 | ФЕРм,сб.08,гл.01,табл.081,поз.1 |  |  | 57 | 0 | 2001 | 1 | 3 | 0 | 0.81 | 1 | 1 | 1 | 1 | 1 |  | 95 | 65 |  |  |  |  | 0 | 0 |  |  |  | 0 |  | 0 | [16 empty] | 0 | 0 | 1 | 1 | 1 | 1 | 1 | 1010 | шт. | шт. | 1 | 10083090 | 3 | Монтажные работы | 0 | 2 | 57 | Электромонтажные работы на других объектах сборник м08 | 45-2 | 1. Установка. 2. Присоединение. | 0 | 22.11 | 2.02 | 9.21 | 0.54 | 10.88 | 1.13 | 0.08
18 | 0 | 523 |  | 33,1 | 500-9123-328 | КНОПКА УПРАВЛЕНИЯ КЕ-011 | ШТ | 4 | 1 |  |  |  |  | 296.04 | 296.04 | 0 | 0 | 0 | 0 | 0 | 0 | 0 | 0 | 0 |  | 0 | 74.01 | 74.01 | 0 | 0 | 0 | 0 | 0 | 0 | 0 | 74.01 | 74.01 | 0 | 0 | 0 | 0 | 0 | 0 | 0 | 95 | 65 | 1 | 1 | 1 | 1 | 1 | 1 | 1 | 1 |  |  |  |  | 3 | 2 | 500-9123-328 |  |  | 57 | 0 |  | 0 | 3 | 0 | 1 | 1 | 1 | 1 | 1 | 1 |  | 95 | 65 |  |  |  |  | 0 | 0 |  |  |  | 0 |  | 0 | [16 empty] | 0 | 0 | 1 | 1 | 1 | 1 | 1 | 1013 | ШТ | ШТ | 1 | 10083090 | 3 | Монтажные работы | 0 | 2 | 57 | Электромонтажные работы на других объектах сборник м08 | 45-2 |  | 0 | 0 | 74.01 | 0 | 0 | 0 | 0 | 0
17 | 0 | 531 | 488 | 34 | м08-01-080-1 | Приборы измерения и защиты: Прибор, количество подключаемых концов, до 2 | шт. | 2 | 0 |  |  |  |  | 40.78 | 3.62 | 19.53 | 0.87 | 17.63 | 0 | 2.26 | 0.16 | 0 | 17.58 | 12.03 |  | 0 | 21.92 | 1.83 | 9.21 | 0.54 | 10.88 | 0 | 1.13 | 0.08 | 0 | 21.92 | 1.83 | 9.21 | 0.54 | 10.88 | 0 | 1.13 | 0.08 | 0 | 95 | 65 | 1 | 1 | 1 | 1 | 0.96 | 0.81 | 1.06 | 0.99 |  |  |  |  | 0 | 2 | ФЕРм,сб.08,гл.01,табл.080,поз.1 |  |  | 57 | 0 | 2001 | 1 | 3 | 0 | 0.81 | 1 | 1 | 1 | 1 | 1 |  | 95 | 65 |  |  |  |  | 0 | 0 |  |  |  | 0 |  | 0 | [16 empty] | 0 | 0 | 1 | 1 | 1 | 1 | 1 | 1010 | шт. | шт. | 1 | 10083090 | 3 | Монтажные работы | 0 | 2 | 57 | Электромонтажные работы на других объектах сборник м08 | 45-2 | 1. Установка. 2. Присоединение. 3. Установка и регулировка контактора (норма 4). | 0 | 21.92 | 1.83 | 9.21 | 0.54 | 10.88 | 1.13 | 0.08
18 | 0 | 531 |  | 34,1 | прайс-лист | Арматура сигнальная АМЕ |  | 2 | 1 |  |  |  |  | 25.4 | 25.4 | 0 | 0 | 0 | 0 | 0 | 0 | 0 | 0 | 0 |  | 0 | 12.7 | 12.7 | 0 | 0 | 0 | 0 | 0 | 0 | 0 | 12.7 | 12.7 | 0 | 0 | 0 | 0 | 0 | 0 | 0 | 95 | 65 | 1 | 1 | 1 | 1 | 1 | 1 | 1 | 1 |  |  |  |  | 3 | 2 | прайс-лист |  |  | 57 | 0 |  | 0 | 3 | 0 | 1 | 1 | 1 | 1 | 1 | 1 |  | 95 | 65 |  |  |  |  | 0 | 0 |  |  |  | 0 |  | 0 | [16 empty] | 0 | 0 | 1 | 1 | 1 | 1 | 1 |  |  |  | 0 | 10083090 | 3 | Монтажные работы | 0 | 2 | 57 | Электромонтажные работы на других объектах сборник м08 | 45-2 |  | 0 | 0 | 12.7 | 0 | 0 | 0 | 0 | 0
51 | 0 | 3 | 138 |  | Новая локальная смета | Автоматика | [7 empty] | 0 | 0 | 0 | 0 | 0 | 0 | 0 | 0 | 0 | 0 | 0 |  |  | 0 | 0 | 0 | 0 | 0 | 0 | 0 | 0 | 0 | 0 | 0 | 0
50 | 0 | 0 | 1 | 0 | 0 | ПЗ | Прямые затраты |  |  | 201 | 1 | 3
50 | 0 | 0 | 1 | 0 | 0 | СтМат | Стоимость материалов |  |  | 202 | 2 | 3
50 | 0 | 0 | 1 | 203 | 0 | ЭММ | Эксплуатация машин |  |  | 203 | 3 | 3
50 | 0 | 0 | 1 | 204 | 0 | ЗПМ | ЗП машинистов |  |  | 204 | 4 | 3
50 | 0 | 0 | 1 | 0 | 0 | ОЗП | Основная ЗП рабочих |  |  | 205 | 5 | 3
50 | 0 | 0 | 1 | 206 | 0 | ВозврМат | Возврат материалов |  |  | 206 | 6 | 3
50 | 0 | 0 | 1 | 0 | 0 | ТрудСтр | Трудозатраты строителей |  |  | 207 | 7 | 3
50 | 0 | 0 | 1 | 208 | 0 | ТрудМаш | Трудозатраты машинистов |  |  | 208 | 8 | 3
50 | 0 | 0 | 1 | 209 | 0 | ТранспМат | Транспорт материалов |  |  | 209 | 9 | 3
50 | 0 | 0 | 1 | 210 | 0 | НР | Накладные расходы |  |  | 210 | 10 | 3
50 | 0 | 0 | 1 | 211 | 0 | СмПриб | Сметная прибыль |  |  | 211 | 11 | 3
50 | 0 | 0 | 2 | 0 | 0 | Строит | ОБЩЕСТРОИТЕЛЬНЫЕ РАБОТЫ |  |  | 212 | 12 | 1
50 | 0 | 0 | 2 | 0 | 0 | НаклРасход | Накладные расходы |  |  | 212 | 13 | 1
50 | 0 | 0 | 2 | 0 | 0 | СметнПриб | Сметная прибыль |  |  | 212 | 14 | 1
50 | 0 | 0 | 2 | 0 | 0 | Труд1 | Труд строителей |  |  | 212 | 15 | 1
50 | 0 | 0 | 2 | 0 | 0 | Труд2 | Труд машинистов |  |  | 212 | 16 | 1
50 | 0 | 0 | 2 | 0 | 0 | НормТруд | Нормативная трудоемкость |  |  | 212 | 17 | 1
50 | 0 | 0 | 2 | 0 | 0 | Зарпл1 | Зарплата строителей |  |  | 212 | 18 | 3
50 | 0 | 0 | 2 | 0 | 0 | Зарпл2 | Зарплата машинистов |  |  | 212 | 19 | 3
50 | 0 | 0 | 2 | 0 | 0 | ИтогоЗарпл | Сметная зарплата |  |  | 212 | 20 | 1
50 | 0 | 0 | 2 | 0 | 0 | ИтогСтроит | ИТОГО ОБЩЕСТРОИТЕЛЬНЫХ РАБОТ |  |  | 212 | 21 | 1
50 | 0 | 0 | 2 | 0 | 0 | Монтаж | МОНТАЖНЫЕ РАБОТЫ |  |  | 212 | 22 | 1
50 | 0 | 0 | 2 | 0 | 0 | НаклМонт | Накладные расходы |  |  | 212 | 23 | 1
50 | 0 | 0 | 2 | 0 | 0 | СмПрМонт | Сметная прибыль |  |  | 212 | 24 | 1
50 | 0 | 0 | 2 | 0 | 0 | Труд1Монт | Труд строителей |  |  | 212 | 25 | 1
50 | 0 | 0 | 2 | 0 | 0 | Труд2Монт | Труд машинистов |  |  | 212 | 26 | 3
50 | 0 | 0 | 2 | 0 | 0 | НормМонт | Нормативная трудоемкость |  |  | 212 | 27 | 1
50 | 0 | 0 | 2 | 0 | 0 | ЗарплСтроитМонт | Зарплата строителей |  |  | 212 | 28 | 3
50 | 0 | 0 | 2 | 0 | 0 | ЗарплМашМонт | Зарплата машинистов |  |  | 212 | 29 | 3
50 | 0 | 0 | 2 | 0 | 0 | ИтогоЗарплМонт | Сметная зарплата |  |  | 212 | 30 | 1
50 | 0 | 0 | 2 | 0 | 0 | ИтогМонт | ИТОГО МОНТАЖНЫХ РАБОТ |  |  | 212 | 31 | 1
50 | 0 | 0 | 2 | 202 | 0 | Оборудов | ОБОРУДОВАНИЕ |  |  | 212 | 32 | 1
50 | 0 | 0 | 2 | 0 | 0 | Прочие | ПРОЧИЕ ЗАТРАТЫ |  |  | 212 | 33 | 1
50 | 0 | 0 | 2 | 0 | 0 | НаклПроч | Накладные расходы |  |  | 212 | 34 | 1
50 | 0 | 0 | 2 | 0 | 0 | СметнПроч | Сметная прибыль |  |  | 212 | 35 | 1
50 | 0 | 0 | 2 | 0 | 0 | ИтогоПроч | ИТОГО ПРОЧИХ ЗАТРАТ |  |  | 212 | 36 | 1
50 | 0 | 0 | 2 | 201 | 0 | СМР | ИТОГО СМР |  |  | 212 | 37 | 3
50 | 0 | 0 | 2 | 205 | 0 | СмЗарпл | ИТОГО СРЕДСТВА НА ОПЛАТУ ТРУДА |  |  | 212 | 38 | 3
50 | 0 | 0 | 2 | 207 | 0 | нОРМАтРУД | ИТОГО НОРМАТИВНАЯ ТРУДОЕМКОСТЬ |  |  | 212 | 39 | 3
50 | 0 | 0 | 2 | 213 | 0 | ИтогоОбщ | Всего по смете |  |  | 212 | 40 | 1
0
3 | 0 |  | 279 |  | Новая локальная смета | Молниезащита | [16 empty] | 0 | [11 empty] | 0 | 0 | 0 | [18 empty] | {20DCDEFF-172C-4A86-BBC6-2C1DF088E557} | 0 | 0
52 | 0 | 3 | 261 | 0 | Новая локальная смета | Молниезащита | 0 | 0 | 0 | 0 | 0 | 0 | 0 | 0 | 0 | 0 | 0 | 0 | 0 | 0 | 0 | 0 | 0 | 0 | 0 | 0 | 0 | 0 | 0 | 0 | 0 | 0 | 0 | 0 | 0 | 0 | 0 | 0
17 | 0 | 534 | 491 | 1 | 01-01-004-5 | Разработка грунта в отвал экскаваторами "драглайн" или "обратная лопата" с ковшом вместимостью 0,25 м3, группа грунтов 2 | 1000 м3 | 0.06182 | 0 |  |  |  |  | 292.98 | 0 | 287.99 | 32.29 | 4.99 | 0 | 0.79501 | 3.6325 | 0 | 35.42 | 18.64 |  | 0 | 4739.25 | 0 | 4658.49 | 522.38 | 80.76 | 0 | 12.86 | 58.76 | 0 | 4739.25 | 0 | 4658.49 | 522.38 | 80.76 | 0 | 12.86 | 58.76 | 0 | 95 | 50 | 1 | 1 | 1 | 1 | 1 | 1 | 1 | 1 |  |  |  |  | 0 | 1 | ТЕР Ивановской обл.,сб.01,гл.01,табл.004,поз.5 |  |  | 1 | 0 | 01-01-004-5 | 1 | 2 | 0 | 1 | 1 | 1 | 1 | 1 | 1 |  | 95 | 50 |  |  |  |  | 0 | 0 |  |  |  | 0 |  | 0 | [16 empty] | 0 | 0 | 1 | 1 | 1 | 1 | 1 | 1007 | 1000 м3 | 1000 м3 грунта | 1000 | 10083035 | 2 | Общестроительные работы | 0 | 1 | 1 | Земляные работы, выполняемые механизированным способом | 1-1 | 01. Разработка грунта навымет. 02. Устройство и содержание водоотводных канав или ограждающих валиков. 03. Вспомогательные работы, связанные с перемещением экскаватора из забоя в забой. | 0 | 4739.25 | 0 | 4658.49 | 522.38 | 80.76 | 12.86 | 58.76
17 | 0 | 535 | 492 | 2 | 01-02-057-2 | Разработка грунта вручную в траншеях глубиной до 2 м без креплений с откосами, группа грунтов 2 | 100 м3 | 0.04653 | 0 |  |  |  |  | 54 | 0 | 0 | 0 | 54 | 0 | 8.5987 | 0 | 0 | 43.2 | 24.3 |  | 0 | 1160.544 | 0 | 0 | 0 | 1160.544 | 0 | 184.8 | 0 | 0 | 967.12 | 0 | 0 | 0 | 967.12 | 0 | 154 | 0 | 0 | 80 | 45 | 1 | 1 | 1 | 1 | 1 | 1 | 1 | 1 |  |  |  |  | 0 | 1 | ТЕР Ивановской обл.,сб.01,гл.02,табл.057,поз.2 |  |  | 2 | 0 | 01-02-057-2 | 1 | 2 | 0 | 1 | 1 | 1 | 1 | 1 | 1 |  | 80 | 45 |  |  |  |  | 0 | 0 |  |  |  | 0 |  | 0 | [13 empty] | )*1,2 | )*1,2 |  | 0 | 0 | 1 | 1 | 1 | 1 | 1 | 1007 | 100 м3 | 100 м3 грунта | 100 | 10083036 | 2 | Общестроительные работы | 0 | 1 | 2 | Земляные работы, выполняемые ручным способом | 1-2 | 01. Разработка грунта с выбрасыванием на бровку. 02. Зачистка дна и поверхности стенок. 03. Откидка грунта от бровки. | 0 | 967.12 | 0 | 0 | 0 | 967.12 | 154 | 0
17 | 0 | 536 | 493 | 3 | 01-02-057-2 | Разработка грунта вручную в траншеях глубиной до 2 м без креплений с откосами, группа грунтов 2 | 100 м3 | 0.021 | 0 |  |  |  |  | 20.31 | 0 | 0 | 0 | 20.31 | 0 | 3.234 | 0 | 0 | 16.25 | 9.14 |  | 0 | 967.12 | 0 | 0 | 0 | 967.12 | 0 | 154 | 0 | 0 | 967.12 | 0 | 0 | 0 | 967.12 | 0 | 154 | 0 | 0 | 80 | 45 | 1 | 1 | 1 | 1 | 1 | 1 | 1 | 1 |  |  |  |  | 0 | 1 | ТЕР Ивановской обл.,сб.01,гл.02,табл.057,поз.2 |  |  | 2 | 0 | 01-02-057-2 | 1 | 2 | 0 | 1 | 1 | 1 | 1 | 1 | 1 |  | 80 | 45 |  |  |  |  | 0 | 0 |  |  |  | 0 |  | 0 | [16 empty] | 0 | 0 | 1 | 1 | 1 | 1 | 1 | 1007 | 100 м3 | 100 м3 грунта | 100 | 10083036 | 2 | Общестроительные работы | 0 | 1 | 2 | Земляные работы, выполняемые ручным способом | 1-2 | 01. Разработка грунта с выбрасыванием на бровку. 02. Зачистка дна и поверхности стенок. 03. Откидка грунта от бровки. | 0 | 967.12 | 0 | 0 | 0 | 967.12 | 154 | 0
17 | 0 | 538 | 495 | 4 | 01-01-034-2 | Засыпка траншей и котлованов с перемещением грунта до 5 м бульдозерами мощностью 96 (130) кВт (л.с.), 2 группа грунтов | 1000 м3 | 0.065952 | 0 |  |  |  |  | 65.9 | 0 | 65.9 | 4.88 | 0 | 0 | 0 | 0.44254 | 0 | 4.64 | 2.44 |  | 0 | 999.25 | 0 | 999.25 | 74.01 | 0 | 0 | 0 | 6.71 | 0 | 999.25 | 0 | 999.25 | 74.01 | 0 | 0 | 0 | 6.71 | 0 | 95 | 50 | 1 | 1 | 1 | 1 | 1 | 1 | 1 | 1 |  |  |  |  | 0 | 1 | ТЕР Ивановской обл.,сб.01,гл.01,табл.034,поз.2 |  |  | 1 | 0 | 01-01-034-2 | 1 | 2 | 0 | 1 | 1 | 1 | 1 | 1 | 1 |  | 95 | 50 |  |  |  |  | 0 | 0 |  |  |  | 0 |  | 0 | [16 empty] | 0 | 0 | 1 | 1 | 1 | 1 | 1 | 1007 | 1000 м3 | 1000 м3 грунта | 1000 | 10083035 | 2 | Общестроительные работы | 0 | 1 | 1 | Земляные работы, выполняемые механизированным способом | 1-1 | 01. Перемещение грунта с засыпкой траншей и котлованов. | 0 | 999.25 | 0 | 999.25 | 74.01 | 0 | 0 | 6.71
17 | 0 | 554 | 511 | 5 | 06-01-001-2 | Устройство бетонных фундаментов общего назначения под колонны объемом до 3 м3 | 100 м3 | 0.02618 | 0 |  |  |  |  | 2019.55 | 1822.36 | 100.88 | 7.69 | 96.31 | 0 | 14.0194 | 0.76053 | 0 | 109.2 | 67.6 |  | 0 | 77141.07 | 69609.04 | 3853.14 | 293.88 | 3678.89 | 0 | 535.5 | 29.05 | 0 | 77141.07 | 69609.04 | 3853.14 | 293.88 | 3678.89 | 0 | 535.5 | 29.05 | 0 | 105 | 65 | 1 | 1 | 1 | 1 | 1 | 1 | 1 | 1 |  |  |  |  | 0 | 1 | ТЕР Ивановской обл.,сб.06,гл.01,табл.001,поз.2 |  |  | 10 | 0 | 06-01-001-2 | 1 | 2 | 0 | 1 | 1 | 1 | 1 | 1 | 1 |  | 105 | 65 |  |  |  |  | 0 | 0 |  |  |  | 0 |  | 0 | [16 empty] | 0 | 0 | 1 | 1 | 1 | 1 | 1 | 1007 | 100 м3 | 100 м3 бетона, бутобетона и железобетона в деле | 100 | 10083044 | 2 | Общестроительные работы | 0 | 1 | 10 | Бетонные и железобетонные монолитные конструкции в промышленном строительстве | 6-1 | 01. Раскрой и установка досок. 02. Установка щитов опалубки. 03. Крепление элементов опалубки проволокой и гвоздями строительными. 04. Установка арматуры. 05. Укладка бетонной смеси. | 0 | 77141.07 | 69609.04 | 3853.14 | 293.88 | 3678.89 | 535.5 | 29.05
17 | 0 | 563 | 520 | 6 | 33-02-013-19 | Установка стальных отдельностоящих молниеотводов со шпилем | т | 2.3588 | 0 |  |  |  |  | 4705.23 | 281.07 | 3756.22 | 214.41 | 667.94 | 0 | 83.5959 | 22.2435 | 0 | 926.47 | 529.41 |  | 0 | 1994.76 | 119.16 | 1592.43 | 90.9 | 283.17 | 0 | 35.44 | 9.43 | 0 | 1994.76 | 119.16 | 1592.43 | 90.9 | 283.17 | 0 | 35.44 | 9.43 | 0 | 105 | 60 | 1 | 1 | 1 | 1 | 1 | 1 | 1 | 1 |  |  |  |  | 0 | 1 | ТЕР Ивановской обл.,сб.33,гл.02,табл.013,поз.19 |  |  | 36 | 0 | 33-02-013-19 | 1 | 2 | 0 | 1 | 1 | 1 | 1 | 1 | 1 |  | 105 | 60 |  |  |  |  | 0 | 0 |  |  |  | 0 |  | 0 | [16 empty] | 0 | 0 | 1 | 1 | 1 | 1 | 1 | 1009 | т | 1 т конструкций | 1000 | 10083069 | 2 | Общестроительные работы | 0 | 1 | 36 | Линии электропередачи | 27 | 01. Подача деталей к месту сборки. 02. Сборка и проверка правильности сборки. 03. Строповка, подъем, установка, выверка и закрепление конструкций. 04. Сварка монтажных стыков (нормы 11-14, 18). | 0 | 1994.76 | 119.16 | 1592.43 | 90.9 | 283.17 | 35.44 | 9.43
17 | 0 |  |  | 7 | 103-0139 | Трубы стальные электросварные прямошовные со снятой фаской диаметром от 20 до 377 мм из стали марок БСт2кп-БСт4кп и БСт2пс-БСт4пс наружный диаметр 57 мм толщина стенки 3.5 мм | м | 12 | 0 |  |  |  |  | 428.4 | 428.4 | 0 | 0 | 0 | 0 | 0 | 0 | 0 | 0 | 0 |  | 0 | 35.7 | 35.7 | 0 | 0 | 0 | 0 | 0 | 0 | 0 | 35.7 | 35.7 | 0 | 0 | 0 | 0 | 0 | 0 | 0 | 0 | 0 | 1 | 1 | 1 | 1 | 1 | 1 | 1 | 1 |  |  |  |  | 3 | 1 | ССЦ Ивановской обл.,сб.103,поз.0139 |  |  | 1100 | 0 |  | 0 | 8 | 0 | 1 | 1 | 1 | 1 | 1 | 1 |  | 0 | 0 |  |  |  |  | 0 | 0 |  |  |  | 0 |  | 0 | [16 empty] | 0 | 0 | 1 | 1 | 1 | 1 | 1 | 1003 | м | м | 1 | 10083130 | 8 | Материалы | 0 | 1 | 1100 | Материалы, изделия и конструкции | материалы |  | 0 | 0 | 35.7 | 0 | 0 | 0 | 0 | 0
17 | 0 |  |  | 8 | 103-0176 | Трубы стальные электросварные прямошовные со снятой фаской диаметром от 20 до 377 мм из стали марок БСт2кп-БСт4кп и БСт2пс-БСт4пс наружный диаметр 159 мм толщина стенки 4.5 мм | м | 30 | 0 |  |  |  |  | 3685.8 | 3685.8 | 0 | 0 | 0 | 0 | 0 | 0 | 0 | 0 | 0 |  | 0 | 122.86 | 122.86 | 0 | 0 | 0 | 0 | 0 | 0 | 0 | 122.86 | 122.86 | 0 | 0 | 0 | 0 | 0 | 0 | 0 | 0 | 0 | 1 | 1 | 1 | 1 | 1 | 1 | 1 | 1 |  |  |  |  | 3 | 1 | ССЦ Ивановской обл.,сб.103,поз.0176 |  |  | 1100 | 0 |  | 0 | 8 | 0 | 1 | 1 | 1 | 1 | 1 | 1 |  | 0 | 0 |  |  |  |  | 0 | 0 |  |  |  | 0 |  | 0 | [16 empty] | 0 | 0 | 1 | 1 | 1 | 1 | 1 | 1003 | м | м | 1 | 10083130 | 8 | Материалы | 0 | 1 | 1100 | Материалы, изделия и конструкции | материалы |  | 0 | 0 | 122.86 | 0 | 0 | 0 | 0 | 0
17 | 0 | 576 | 533 | 9 | м08-02-472-9 | Заземляющие проводники: Проводник заземляющий открыто по строительным основаниям из круглой стали, диаметр, мм 12 | 100 м | 0.04 | 0 |  |  |  |  | 102.35 | 92.85 | 3.01 | 0.08 | 6.49 | 0 | 0.852 | 0.0152 | 0 | 6.24 | 4.27 |  | 0 | 2615.99 | 2344.61 | 70.95 | 2.57 | 200.43 | 0 | 21.3 | 0.38 | 0 | 2615.99 | 2344.61 | 70.95 | 2.57 | 200.43 | 0 | 21.3 | 0.38 | 0 | 95 | 65 | 1 | 1 | 1 | 1 | 0.96 | 0.81 | 1.06 | 0.99 |  |  |  |  | 0 | 2 | ФЕРм,сб.08,гл.02,табл.472,поз.9 |  |  | 57 | 0 | 2001 | 1 | 3 | 0 | 0.81 | 1 | 1 | 1 | 1 | 1 |  | 95 | 65 |  |  |  |  | 0 | 0 |  |  |  | 0 |  | 0 | [16 empty] | 0 | 0 | 1 | 1 | 1 | 1 | 1 | 1003 | 100 м | 100 м | 100 | 10083090 | 3 | Монтажные работы | 0 | 2 | 57 | Электромонтажные работы на других объектах сборник м08 | 45-2 | Для норм 1-5: 1. Изготовление заземлителей. 2. Установка. 3. Приварка. Для норм 6-9: 1. Изготовление проводников и деталей крепления. 2. Установка деталей крепления. 3. Изготовление защитных коробов. 4. Монтаж проводников. 5. Присоединение. Для нормы 10: 1. Установка деталей крепления. 2. Раскладка и прокладка проводов. 3. Присоединение. Для нормы 11: 1. Изготовление перемычки. 2. Установка. 3. Присоединение. | 0 | 2615.99 | 2344.61 | 70.95 | 2.57 | 200.43 | 21.3 | 0.38
17 | 0 | 584 | 541 | 10 | м08-02-472-2 | Заземляющие проводники: Заземлитель горизонтальный из стали полосовой сечением 160 мм2 | 100 м | 0.44 | 0 |  |  |  |  | 481 | 389.89 | 35.44 | 1.06 | 55.67 | 0 | 7.304 | 0.1936 | 0 | 53.89 | 36.87 |  | 0 | 1127.26 | 895.06 | 75.99 | 2.97 | 156.21 | 0 | 16.6 | 0.44 | 0 | 1127.26 | 895.06 | 75.99 | 2.97 | 156.21 | 0 | 16.6 | 0.44 | 0 | 95 | 65 | 1 | 1 | 1 | 1 | 0.96 | 0.81 | 1.06 | 0.99 |  |  |  |  | 0 | 2 | ФЕРм,сб.08,гл.02,табл.472,поз.2 |  |  | 57 | 0 | 2001 | 1 | 3 | 0 | 0.81 | 1 | 1 | 1 | 1 | 1 |  | 95 | 65 |  |  |  |  | 0 | 0 |  |  |  | 0 |  | 0 | [16 empty] | 0 | 0 | 1 | 1 | 1 | 1 | 1 | 1003 | 100 м | 100 м | 100 | 10083090 | 3 | Монтажные работы | 0 | 2 | 57 | Электромонтажные работы на других объектах сборник м08 | 45-2 | Для норм 1-5: 1. Изготовление заземлителей. 2. Установка. 3. Приварка. Для норм 6-9: 1. Изготовление проводников и деталей крепления. 2. Установка деталей крепления. 3. Изготовление защитных коробов. 4. Монтаж проводников. 5. Присоединение. Для нормы 10: 1. Установка деталей крепления. 2. Раскладка и прокладка проводов. 3. Присоединение. Для нормы 11: 1. Изготовление перемычки. 2. Установка. 3. Присоединение. | 0 | 1127.26 | 895.06 | 75.99 | 2.97 | 156.21 | 16.6 | 0.44
17 | 0 | 592 | 549 | 11 | м08-02-471-4 | Заземлители: Заземлитель вертикальный из круглой стали, диаметр, мм 16 | 10 шт. | 0.12 | 0 |  |  |  |  | 70.79 | 56.5 | 6.71 | 0.18 | 7.58 | 0 | 0.9948 | 0.0336 | 0 | 7.37 | 5.04 |  | 0 | 606.38 | 475.58 | 52.79 | 1.89 | 78.01 | 0 | 8.29 | 0.28 | 0 | 606.38 | 475.58 | 52.79 | 1.89 | 78.01 | 0 | 8.29 | 0.28 | 0 | 95 | 65 | 1 | 1 | 1 | 1 | 0.96 | 0.81 | 1.06 | 0.99 |  |  |  |  | 0 | 2 | ФЕРм,сб.08,гл.02,табл.471,поз.4 |  |  | 57 | 0 | 2001 | 1 | 3 | 0 | 0.81 | 1 | 1 | 1 | 1 | 1 |  | 95 | 65 |  |  |  |  | 0 | 0 |  |  |  | 0 |  | 0 | [16 empty] | 0 | 0 | 1 | 1 | 1 | 1 | 1 | 1010 | 10 шт. | 10 шт. | 10 | 10083090 | 3 | Монтажные работы | 0 | 2 | 57 | Электромонтажные работы на других объектах сборник м08 | 45-2 | 1. Изготовление заземлителей. 2. Монтаж и заглубление заземлителя. 3. Приварка. | 0 | 606.38 | 475.58 | 52.79 | 1.89 | 78.01 | 8.29 | 0.28
17 | 0 | 600 | 557 | 12 | 13-03-002-4 | Огрунтовка металлических поверхностей за один раз грунтовкой ГФ-021 | 100 м2 | 0.69 | 0 |  |  |  |  | 176.87 | 138.48 | 6.81 | 0.06 | 31.58 | 0 | 3.6639 | 0.0138 | 0 | 28.48 | 22.15 |  | 0 | 268.53 | 202.72 | 9.31 | 0.1 | 56.5 | 0 | 5.31 | 0.02 | 0 | 268.53 | 202.72 | 9.31 | 0.1 | 56.5 | 0 | 5.31 | 0.02 | 0 | 90 | 70 | 1 | 1 | 1 | 1 | 0.96 | 0.81 | 1.06 | 0.99 |  |  |  |  | 0 | 1 | ФЕР,сб.13,гл.03,табл.002,поз.4 |  |  | 19 | 0 | 2001 | 1 | 2 | 0 | 0.81 | 1 | 1 | 1 | 1 | 1 |  | 90 | 70 |  |  |  |  | 0 | 0 |  |  |  | 0 |  | 0 | [16 empty] | 0 | 0 | 1 | 1 | 1 | 1 | 1 | 1005 | 100 м2 | 100 м2 внутренней поверхности шахты | 100 | 10083052 | 2 | Общестроительные работы | 0 | 1 | 19 | Защита строительных конструкций и оборудования от коррозии | 13 | 01. Подготовка окрасочных агрегатов. 02.Приготовление грунтовочных составов. 03. Нанесение грунта. 04. Промывка, очистка окрасочных агрегатов и шлангов. 05. Контроль качества. | 0 | 268.53 | 202.72 | 9.31 | 0.1 | 56.5 | 5.31 | 0.02
17 | 0 | 608 | 565 | 13 | 13-03-004-26 | Окраска металлических огрунтованных поверхностей эмалью ПФ-115 | 100 м2 | 0.69 | 0 |  |  |  |  | 529.94 | 506.06 | 4.46 | 0.06 | 19.42 | 0 | 2.6427 | 0.0138 | 0 | 17.53 | 13.64 |  | 0 | 781.67 | 740.83 | 6.1 | 0.1 | 34.74 | 0 | 3.83 | 0.02 | 0 | 781.67 | 740.83 | 6.1 | 0.1 | 34.74 | 0 | 3.83 | 0.02 | 0 | 90 | 70 | 1 | 1 | 1 | 1 | 0.96 | 0.81 | 1.06 | 0.99 |  |  |  |  | 0 | 1 | ФЕР,сб.13,гл.03,табл.004,поз.26 |  |  | 19 | 0 | 2001 | 1 | 2 | 0 | 0.81 | 1 | 1 | 1 | 1 | 1 |  | 90 | 70 |  |  |  |  | 0 | 0 |  |  |  | 0 |  | 0 | [16 empty] | 0 | 0 | 1 | 1 | 1 | 1 | 1 | 1005 | 100 м2 | 100 м2 внутренней поверхности шахты | 100 | 10083052 | 2 | Общестроительные работы | 0 | 1 | 19 | Защита строительных конструкций и оборудования от коррозии | 13 | 01. Подготовка окрасочных агрегатов. 02. Приготовление состава. 03. Нанесение окрасочного состава. 04. Промывка, очистка окрасочных агрегатов и шлангов. 05. Контроль качества. | 0 | 781.67 | 740.83 | 6.1 | 0.1 | 34.74 | 3.83 | 0.02
51 | 0 | 3 | 261 |  | Новая локальная смета | Молниезащита | [7 empty] | 0 | 0 | 0 | 0 | 0 | 0 | 0 | 0 | 0 | 0 | 0 |  |  | 0 | 0 | 0 | 0 | 0 | 0 | 0 | 0 | 0 | 0 | 0 | 0
50 | 0 | 0 | 1 | 0 | 0 | ПЗ | Прямые затраты |  |  | 201 | 1 | 3
50 | 0 | 0 | 1 | 0 | 0 | СтМат | Стоимость материалов |  |  | 202 | 2 | 3
50 | 0 | 0 | 1 | 203 | 0 | ЭММ | Эксплуатация машин |  |  | 203 | 3 | 3
50 | 0 | 0 | 1 | 204 | 0 | ЗПМ | ЗП машинистов |  |  | 204 | 4 | 3
50 | 0 | 0 | 1 | 0 | 0 | ОЗП | Основная ЗП рабочих |  |  | 205 | 5 | 3
50 | 0 | 0 | 1 | 206 | 0 | ВозврМат | Возврат материалов |  |  | 206 | 6 | 3
50 | 0 | 0 | 1 | 0 | 0 | ТрудСтр | Трудозатраты строителей |  |  | 207 | 7 | 3
50 | 0 | 0 | 1 | 208 | 0 | ТрудМаш | Трудозатраты машинистов |  |  | 208 | 8 | 3
50 | 0 | 0 | 1 | 209 | 0 | ТранспМат | Транспорт материалов |  |  | 209 | 9 | 3
50 | 0 | 0 | 1 | 210 | 0 | НР | Накладные расходы |  |  | 210 | 10 | 3
50 | 0 | 0 | 1 | 211 | 0 | СмПриб | Сметная прибыль |  |  | 211 | 11 | 3
50 | 0 | 0 | 2 | 0 | 0 | Строит | ОБЩЕСТРОИТЕЛЬНЫЕ РАБОТЫ |  |  | 212 | 12 | 1
50 | 0 | 0 | 2 | 0 | 0 | НаклРасход | Накладные расходы |  |  | 212 | 13 | 1
50 | 0 | 0 | 2 | 0 | 0 | СметнПриб | Сметная прибыль |  |  | 212 | 14 | 1
50 | 0 | 0 | 2 | 0 | 0 | Труд1 | Труд строителей |  |  | 212 | 15 | 1
50 | 0 | 0 | 2 | 0 | 0 | Труд2 | Труд машинистов |  |  | 212 | 16 | 1
50 | 0 | 0 | 2 | 0 | 0 | НормТруд | Нормативная трудоемкость |  |  | 212 | 17 | 1
50 | 0 | 0 | 2 | 0 | 0 | Зарпл1 | Зарплата строителей |  |  | 212 | 18 | 3
50 | 0 | 0 | 2 | 0 | 0 | Зарпл2 | Зарплата машинистов |  |  | 212 | 19 | 3
50 | 0 | 0 | 2 | 0 | 0 | ИтогоЗарпл | Сметная зарплата |  |  | 212 | 20 | 1
50 | 0 | 0 | 2 | 0 | 0 | ИтогСтроит | ИТОГО ОБЩЕСТРОИТЕЛЬНЫХ РАБОТ |  |  | 212 | 21 | 1
50 | 0 | 0 | 2 | 0 | 0 | Монтаж | МОНТАЖНЫЕ РАБОТЫ |  |  | 212 | 22 | 1
50 | 0 | 0 | 2 | 0 | 0 | НаклМонт | Накладные расходы |  |  | 212 | 23 | 1
50 | 0 | 0 | 2 | 0 | 0 | СмПрМонт | Сметная прибыль |  |  | 212 | 24 | 1
50 | 0 | 0 | 2 | 0 | 0 | Труд1Монт | Труд строителей |  |  | 212 | 25 | 1
50 | 0 | 0 | 2 | 0 | 0 | Труд2Монт | Труд машинистов |  |  | 212 | 26 | 3
50 | 0 | 0 | 2 | 0 | 0 | НормМонт | Нормативная трудоемкость |  |  | 212 | 27 | 1
50 | 0 | 0 | 2 | 0 | 0 | ЗарплСтроитМонт | Зарплата строителей |  |  | 212 | 28 | 3
50 | 0 | 0 | 2 | 0 | 0 | ЗарплМашМонт | Зарплата машинистов |  |  | 212 | 29 | 3
50 | 0 | 0 | 2 | 0 | 0 | ИтогоЗарплМонт | Сметная зарплата |  |  | 212 | 30 | 1
50 | 0 | 0 | 2 | 0 | 0 | ИтогМонт | ИТОГО МОНТАЖНЫХ РАБОТ |  |  | 212 | 31 | 1
50 | 0 | 0 | 2 | 202 | 0 | Оборудов | ОБОРУДОВАНИЕ |  |  | 212 | 32 | 1
50 | 0 | 0 | 2 | 0 | 0 | Прочие | ПРОЧИЕ ЗАТРАТЫ |  |  | 212 | 33 | 1
50 | 0 | 0 | 2 | 0 | 0 | НаклПроч | Накладные расходы |  |  | 212 | 34 | 1
50 | 0 | 0 | 2 | 0 | 0 | СметнПроч | Сметная прибыль |  |  | 212 | 35 | 1
50 | 0 | 0 | 2 | 0 | 0 | ИтогоПроч | ИТОГО ПРОЧИХ ЗАТРАТ |  |  | 212 | 36 | 1
50 | 0 | 0 | 2 | 201 | 0 | СМР | ИТОГО СМР |  |  | 212 | 37 | 3
50 | 0 | 0 | 2 | 205 | 0 | СмЗарпл | ИТОГО СРЕДСТВА НА ОПЛАТУ ТРУДА |  |  | 212 | 38 | 3
50 | 0 | 0 | 2 | 207 | 0 | нОРМАтРУД | ИТОГО НОРМАТИВНАЯ ТРУДОЕМКОСТЬ |  |  | 212 | 39 | 3
50 | 0 | 0 | 2 | 213 | 0 | ИтогоОбщ | Всего по смете |  |  | 212 | 40 | 1
0
3 | 0 |  | 331 |  | Новая локальная смета | Электрохимзащита | [16 empty] | 0 | [11 empty] | 0 | 0 | 0 | [18 empty] | {981A074A-EDBA-4668-8AB6-B6EF5A26D92F} | 0 | 0
52 | 0 | 3 | 322 | 0 | Новая локальная смета | Электрохимзащита | 0 | 0 | 0 | 0 | 0 | 0 | 0 | 0 | 0 | 0 | 0 | 0 | 0 | 0 | 0 | 0 | 0 | 0 | 0 | 0 | 0 | 0 | 0 | 0 | 0 | 0 | 0 | 0 | 0 | 0 | 0 | 0
17 | 0 | 624 | 581 | 1 | 24-02-111-1 | Демонтаж станции катодной защиты с устройством защитного заземления | 1 станция | 1 | 0 |  |  |  |  | 407.84 | 0 | 302.44 | 26.63 | 105.4 | 0 | 11.346 | 2.274 | 0 | 171.64 | 117.51 |  | 0 | 407.838 | 0 | 302.436 | 26.628 | 105.402 | 0 | 11.346 | 2.274 | 0 | 54609.44 | 53929.71 | 504.06 | 44.38 | 175.67 | 0 | 18.91 | 3.79 | 0 | 130 | 89 | 1 | 1 | 1 | 1 | 1 | 1 | 1 | 1 |  |  |  |  | 0 | 1 | ФЕР,сб.24,гл.02,табл.111,поз.1 |  |  | 27 | 0 | 24-02-111-1 | 1 | 2 | 0 | 1 | 1 | 1 | 1 | 1 | 1 |  | 130 | 89 |  |  |  |  | 0 | 0 |  |  |  | 0 |  | 0 | [10 empty] | )*0,00 | )*0,6 | )*0,6 | )*0,6 | )*0,6 | )*0,6 | 0 | 0 | 1 | 1 | 1 | 1 | 1 | 1013 | 1 станция | 1 станция | 1 | 10083060 | 2 | Общестроительные работы | 0 | 1 | 27 | Наружные сети водопровода, канализации, теплоснабжения, газопровода | 18 | 01. Устройство песчаного основания под фундамент. 02. Устройство заземления. 03. Установка металлоконструкций на фундамент. 04. Монтаж станции на металлоконструкции. 05. Окраска станции и металлоконструкций. | 0 | 54609.44 | 53929.71 | 504.06 | 44.38 | 175.67 | 18.91 | 3.79
17 | 0 | 640 | 597 | 2 | 24-02-111-1 | Установка станции катодной защиты с устройством защитного заземления | 1 станция | 1 | 0 |  |  |  |  | 54609.44 | 53929.71 | 504.06 | 44.38 | 175.67 | 0 | 18.91 | 3.79 | 0 | 286.07 | 195.84 |  | 0 | 54609.44 | 53929.71 | 504.06 | 44.38 | 175.67 | 0 | 18.91 | 3.79 | 0 | 54609.44 | 53929.71 | 504.06 | 44.38 | 175.67 | 0 | 18.91 | 3.79 | 0 | 130 | 89 | 1 | 1 | 1 | 1 | 1 | 1 | 1 | 1 |  |  |  |  | 0 | 1 | ФЕР,сб.24,гл.02,табл.111,поз.1 |  |  | 27 | 0 | 24-02-111-1 | 1 | 2 | 0 | 1 | 1 | 1 | 1 | 1 | 1 |  | 130 | 89 |  |  |  |  | 0 | 0 |  |  |  | 0 |  | 0 | [16 empty] | 0 | 0 | 1 | 1 | 1 | 1 | 1 | 1013 | 1 станция | 1 станция | 1 | 10083060 | 2 | Общестроительные работы | 0 | 1 | 27 | Наружные сети водопровода, канализации, теплоснабжения, газопровода | 18 | 01. Устройство песчаного основания под фундамент. 02. Устройство заземления. 03. Установка металлоконструкций на фундамент. 04. Монтаж станции на металлоконструкции. 05. Окраска станции и металлоконструкций. | 0 | 54609.44 | 53929.71 | 504.06 | 44.38 | 175.67 | 18.91 | 3.79
17 | 0 |  |  | 3 | 514-9002 | Станция катодная сетевая | шт. | -1 | 0 |  |  |  |  | -52800 | -52800 | 0 | 0 | 0 | 0 | 0 | 0 | 0 | 0 | 0 |  | 0 | 52800 | 52800 | 0 | 0 | 0 | 0 | 0 | 0 | 0 | 52800 | 52800 | 0 | 0 | 0 | 0 | 0 | 0 | 0 | 130 | 89 | 1 | 1 | 1 | 1 | 1 | 1 | 1 | 1 |  |  |  |  | 3 | 1 | ССЦ Ивановской обл.,сб.514,поз.9002 |  |  | 27 | 0 |  | 0 | 2 | 0 | 1 | 1 | 1 | 1 | 1 | 1 |  | 130 | 89 |  |  |  |  | 0 | 0 |  |  |  | 0 |  | 0 | [16 empty] | 0 | 0 | 1 | 1 | 1 | 1 | 1 | 1010 | шт. | шт. | 1 | 10083060 | 2 | Общестроительные работы | 0 | 1 | 27 | Наружные сети водопровода, канализации, теплоснабжения, газопровода | 18 |  | 0 | 52800 | 52800 | 0 | 0 | 0 | 0 | 0
17 | 0 |  |  | 4 |  | Станция катодная В-ОПЕ-М4-42-48-1у (2квт) Ц:34600/2,16=16019*1.062=17012 |  | 1 | 0 |  |  |  |  | 17012 | 17012 | 0 | 0 | 0 | 0 | 0 | 0 | 0 | 0 | 0 |  | 0 | 17012 | 17012 | 0 | 0 | 0 | 0 | 0 | 0 | 0 | 17012 | 17012 | 0 | 0 | 0 | 0 | 0 | 0 | 0 | 130 | 89 | 1 | 1 | 1 | 1 | 1 | 1 | 1 | 1 |  |  |  |  | 3 | 1 | пр-лист |  |  | 27 | 0 |  | 0 | 2 | 0 | 1 | 1 | 1 | 1 | 1 | 1 |  | 130 | 89 |  |  |  |  | 0 | 0 |  |  |  | 0 |  | 0 | [16 empty] | 0 | 0 | 1 | 1 | 1 | 1 | 1 |  |  |  | 0 | 10083060 | 2 | Общестроительные работы | 0 | 1 | 27 | Наружные сети водопровода, канализации, теплоснабжения, газопровода | 18 |  | 0 | 0 | 17012 | 0 | 0 | 0 | 0 | 0
51 | 0 | 3 | 322 |  | Новая локальная смета | Электрохимзащита | [7 empty] | 0 | 0 | 0 | 0 | 0 | 0 | 0 | 0 | 0 | 0 | 0 |  |  | 0 | 0 | 0 | 0 | 0 | 0 | 0 | 0 | 0 | 0 | 0 | 0
50 | 0 | 0 | 1 | 0 | 0 | ПЗ | Прямые затраты |  |  | 201 | 1 | 3
50 | 0 | 0 | 1 | 0 | 0 | СтМат | Стоимость материалов |  |  | 202 | 2 | 3
50 | 0 | 0 | 1 | 203 | 0 | ЭММ | Эксплуатация машин |  |  | 203 | 3 | 3
50 | 0 | 0 | 1 | 204 | 0 | ЗПМ | ЗП машинистов |  |  | 204 | 4 | 3
50 | 0 | 0 | 1 | 0 | 0 | ОЗП | Основная ЗП рабочих |  |  | 205 | 5 | 3
50 | 0 | 0 | 1 | 206 | 0 | ВозврМат | Возврат материалов |  |  | 206 | 6 | 3
50 | 0 | 0 | 1 | 0 | 0 | ТрудСтр | Трудозатраты строителей |  |  | 207 | 7 | 3
50 | 0 | 0 | 1 | 208 | 0 | ТрудМаш | Трудозатраты машинистов |  |  | 208 | 8 | 3
50 | 0 | 0 | 1 | 209 | 0 | ТранспМат | Транспорт материалов |  |  | 209 | 9 | 3
50 | 0 | 0 | 1 | 210 | 0 | НР | Накладные расходы |  |  | 210 | 10 | 3
50 | 0 | 0 | 1 | 211 | 0 | СмПриб | Сметная прибыль |  |  | 211 | 11 | 3
50 | 0 | 0 | 2 | 0 | 0 | Строит | ОБЩЕСТРОИТЕЛЬНЫЕ РАБОТЫ |  |  | 212 | 12 | 1
50 | 0 | 0 | 2 | 0 | 0 | НаклРасход | Накладные расходы |  |  | 212 | 13 | 1
50 | 0 | 0 | 2 | 0 | 0 | СметнПриб | Сметная прибыль |  |  | 212 | 14 | 1
50 | 0 | 0 | 2 | 0 | 0 | Труд1 | Труд строителей |  |  | 212 | 15 | 1
50 | 0 | 0 | 2 | 0 | 0 | Труд2 | Труд машинистов |  |  | 212 | 16 | 1
50 | 0 | 0 | 2 | 0 | 0 | НормТруд | Нормативная трудоемкость |  |  | 212 | 17 | 1
50 | 0 | 0 | 2 | 0 | 0 | Зарпл1 | Зарплата строителей |  |  | 212 | 18 | 3
50 | 0 | 0 | 2 | 0 | 0 | Зарпл2 | Зарплата машинистов |  |  | 212 | 19 | 3
50 | 0 | 0 | 2 | 0 | 0 | ИтогоЗарпл | Сметная зарплата |  |  | 212 | 20 | 1
50 | 0 | 0 | 2 | 0 | 0 | ИтогСтроит | ИТОГО ОБЩЕСТРОИТЕЛЬНЫХ РАБОТ |  |  | 212 | 21 | 1
50 | 0 | 0 | 2 | 0 | 0 | Монтаж | МОНТАЖНЫЕ РАБОТЫ |  |  | 212 | 22 | 1
50 | 0 | 0 | 2 | 0 | 0 | НаклМонт | Накладные расходы |  |  | 212 | 23 | 1
50 | 0 | 0 | 2 | 0 | 0 | СмПрМонт | Сметная прибыль |  |  | 212 | 24 | 1
50 | 0 | 0 | 2 | 0 | 0 | Труд1Монт | Труд строителей |  |  | 212 | 25 | 1
50 | 0 | 0 | 2 | 0 | 0 | Труд2Монт | Труд машинистов |  |  | 212 | 26 | 3
50 | 0 | 0 | 2 | 0 | 0 | НормМонт | Нормативная трудоемкость |  |  | 212 | 27 | 1
50 | 0 | 0 | 2 | 0 | 0 | ЗарплСтроитМонт | Зарплата строителей |  |  | 212 | 28 | 3
50 | 0 | 0 | 2 | 0 | 0 | ЗарплМашМонт | Зарплата машинистов |  |  | 212 | 29 | 3
50 | 0 | 0 | 2 | 0 | 0 | ИтогоЗарплМонт | Сметная зарплата |  |  | 212 | 30 | 1
50 | 0 | 0 | 2 | 0 | 0 | ИтогМонт | ИТОГО МОНТАЖНЫХ РАБОТ |  |  | 212 | 31 | 1
50 | 0 | 0 | 2 | 202 | 0 | Оборудов | ОБОРУДОВАНИЕ |  |  | 212 | 32 | 1
50 | 0 | 0 | 2 | 0 | 0 | Прочие | ПРОЧИЕ ЗАТРАТЫ |  |  | 212 | 33 | 1
50 | 0 | 0 | 2 | 0 | 0 | НаклПроч | Накладные расходы |  |  | 212 | 34 | 1
50 | 0 | 0 | 2 | 0 | 0 | СметнПроч | Сметная прибыль |  |  | 212 | 35 | 1
50 | 0 | 0 | 2 | 0 | 0 | ИтогоПроч | ИТОГО ПРОЧИХ ЗАТРАТ |  |  | 212 | 36 | 1
50 | 0 | 0 | 2 | 201 | 0 | СМР | ИТОГО СМР |  |  | 212 | 37 | 3
50 | 0 | 0 | 2 | 205 | 0 | СмЗарпл | ИТОГО СРЕДСТВА НА ОПЛАТУ ТРУДА |  |  | 212 | 38 | 3
50 | 0 | 0 | 2 | 207 | 0 | нОРМАтРУД | ИТОГО НОРМАТИВНАЯ ТРУДОЕМКОСТЬ |  |  | 212 | 39 | 3
50 | 0 | 0 | 2 | 213 | 0 | ИтогоОбщ | Всего по смете |  |  | 212 | 40 | 1
0
3 | 0 |  | 378 |  | Новая локальная смета | Разборка и востановление а/б покрытия | [16 empty] | 0 | [11 empty] | 0 | 0 | 0 | [18 empty] | {C05F7B76-8E40-49AE-9A98-DD1AC772CDC2} | 0 | 0
52 | 0 | 3 | 374 | 0 | Новая локальная смета | Разборка и востановление а/б покрытия | 0 | 0 | 0 | 0 | 0 | 0 | 0 | 0 | 0 | 0 | 0 | 0 | 0 | 0 | 0 | 0 | 0 | 0 | 0 | 0 | 0 | 0 | 0 | 0 | 0 | 0 | 0 | 0 | 0 | 0 | 0 | 0
51 | 0 | 3 | 374 |  | Новая локальная смета | Разборка и востановление а/б покрытия | [7 empty] | 0 | 0 | 0 | 0 | 0 | 0 | 0 | 0 | 0 | 0 | 0 |  |  | 0 | 0 | 0 | 0 | 0 | 0 | 0 | 0 | 0 | 0 | 0 | 0
50 | 0 | 0 | 1 | 0 | 0 | ПЗ | Прямые затраты |  |  | 201 | 1 | 3
50 | 0 | 0 | 1 | 0 | 0 | СтМат | Стоимость материалов |  |  | 202 | 2 | 3
50 | 0 | 0 | 1 | 203 | 0 | ЭММ | Эксплуатация машин |  |  | 203 | 3 | 3
50 | 0 | 0 | 1 | 204 | 0 | ЗПМ | ЗП машинистов |  |  | 204 | 4 | 3
50 | 0 | 0 | 1 | 0 | 0 | ОЗП | Основная ЗП рабочих |  |  | 205 | 5 | 3
50 | 0 | 0 | 1 | 206 | 0 | ВозврМат | Возврат материалов |  |  | 206 | 6 | 3
50 | 0 | 0 | 1 | 0 | 0 | ТрудСтр | Трудозатраты строителей |  |  | 207 | 7 | 3
50 | 0 | 0 | 1 | 208 | 0 | ТрудМаш | Трудозатраты машинистов |  |  | 208 | 8 | 3
50 | 0 | 0 | 1 | 209 | 0 | ТранспМат | Транспорт материалов |  |  | 209 | 9 | 3
50 | 0 | 0 | 1 | 210 | 0 | НР | Накладные расходы |  |  | 210 | 10 | 3
50 | 0 | 0 | 1 | 211 | 0 | СмПриб | Сметная прибыль |  |  | 211 | 11 | 3
50 | 0 | 0 | 2 | 0 | 0 | Строит | ОБЩЕСТРОИТЕЛЬНЫЕ РАБОТЫ |  |  | 212 | 12 | 1
50 | 0 | 0 | 2 | 0 | 0 | НаклРасход | Накладные расходы |  |  | 212 | 13 | 1
50 | 0 | 0 | 2 | 0 | 0 | СметнПриб | Сметная прибыль |  |  | 212 | 14 | 1
50 | 0 | 0 | 2 | 0 | 0 | Труд1 | Труд строителей |  |  | 212 | 15 | 1
50 | 0 | 0 | 2 | 0 | 0 | Труд2 | Труд машинистов |  |  | 212 | 16 | 1
50 | 0 | 0 | 2 | 0 | 0 | НормТруд | Нормативная трудоемкость |  |  | 212 | 17 | 1
50 | 0 | 0 | 2 | 0 | 0 | Зарпл1 | Зарплата строителей |  |  | 212 | 18 | 3
50 | 0 | 0 | 2 | 0 | 0 | Зарпл2 | Зарплата машинистов |  |  | 212 | 19 | 3
50 | 0 | 0 | 2 | 0 | 0 | ИтогоЗарпл | Сметная зарплата |  |  | 212 | 20 | 1
50 | 0 | 0 | 2 | 0 | 0 | ИтогСтроит | ИТОГО ОБЩЕСТРОИТЕЛЬНЫХ РАБОТ |  |  | 212 | 21 | 1
50 | 0 | 0 | 2 | 0 | 0 | Монтаж | МОНТАЖНЫЕ РАБОТЫ |  |  | 212 | 22 | 1
50 | 0 | 0 | 2 | 0 | 0 | НаклМонт | Накладные расходы |  |  | 212 | 23 | 1
50 | 0 | 0 | 2 | 0 | 0 | СмПрМонт | Сметная прибыль |  |  | 212 | 24 | 1
50 | 0 | 0 | 2 | 0 | 0 | Труд1Монт | Труд строителей |  |  | 212 | 25 | 1
50 | 0 | 0 | 2 | 0 | 0 | Труд2Монт | Труд машинистов |  |  | 212 | 26 | 3
50 | 0 | 0 | 2 | 0 | 0 | НормМонт | Нормативная трудоемкость |  |  | 212 | 27 | 1
50 | 0 | 0 | 2 | 0 | 0 | ЗарплСтроитМонт | Зарплата строителей |  |  | 212 | 28 | 3
50 | 0 | 0 | 2 | 0 | 0 | ЗарплМашМонт | Зарплата машинистов |  |  | 212 | 29 | 3
50 | 0 | 0 | 2 | 0 | 0 | ИтогоЗарплМонт | Сметная зарплата |  |  | 212 | 30 | 1
50 | 0 | 0 | 2 | 0 | 0 | ИтогМонт | ИТОГО МОНТАЖНЫХ РАБОТ |  |  | 212 | 31 | 1
50 | 0 | 0 | 2 | 202 | 0 | Оборудов | ОБОРУДОВАНИЕ |  |  | 212 | 32 | 1
50 | 0 | 0 | 2 | 0 | 0 | Прочие | ПРОЧИЕ ЗАТРАТЫ |  |  | 212 | 33 | 1
50 | 0 | 0 | 2 | 0 | 0 | НаклПроч | Накладные расходы |  |  | 212 | 34 | 1
50 | 0 | 0 | 2 | 0 | 0 | СметнПроч | Сметная прибыль |  |  | 212 | 35 | 1
50 | 0 | 0 | 2 | 0 | 0 | ИтогоПроч | ИТОГО ПРОЧИХ ЗАТРАТ |  |  | 212 | 36 | 1
50 | 0 | 0 | 2 | 201 | 0 | СМР | ИТОГО СМР |  |  | 212 | 37 | 3
50 | 0 | 0 | 2 | 205 | 0 | СмЗарпл | ИТОГО СРЕДСТВА НА ОПЛАТУ ТРУДА |  |  | 212 | 38 | 3
50 | 0 | 0 | 2 | 207 | 0 | нОРМАтРУД | ИТОГО НОРМАТИВНАЯ ТРУДОЕМКОСТЬ |  |  | 212 | 39 | 3
50 | 0 | 0 | 2 | 213 | 0 | ИтогоОбщ | Всего по смете |  |  | 212 | 40 | 1
0
3 | 0 |  | 592 |  | Новая локальная смета | Газопровод низкого давления | [16 empty] | 0 | [11 empty] | 0 | 0 | 0 | [18 empty] | {377A0B28-11BD-469A-8895-B86A9DE201AA} | 0 | 0
52 | 0 | 3 | 421 | 0 | Новая локальная смета | Газопровод низкого давления | 0 | 0 | 0 | 0 | 0 | 0 | 0 | 172166.79 | 115122.05 | 41741.31 | 3344.47 | 15303.43 | 0 | 2205.2082 | 1281.9914 | 0 | 19457.83 | 12302.29 | 0 | 0 | 0 | 0 | 0 | 0 | 0 | 0 | 0 | 0 | 0 | 0 | 0 | 0
0
4 | 0 |  | 443 |  | Новый раздел | Земляные работы | [16 empty] | 0 | [13 empty] | 0 | [18 empty] | {86E8D250-69D2-4BC4-80CD-D46D1034A3B6} | 0 | 0
52 | 0 | 4 | 425 | 0 | Новый раздел | Земляные работы | 0 | 0 | 0 | 0 | 0 | 0 | 0 | 35087.82 | 8.1 | 24401.98 | 1563.2 | 10677.74 | 0 | 1691.9056 | 1132.104 | 0 | 11516.09 | 6825.26 | 0 | 0 | 35087.82 | 8.1 | 24401.98 | 1563.2 | 10677.74 | 0 | 1691.91 | 1132.1 | 0 | 11516.09 | 6825.26 | 0
17 | 0 | 643 | 600 | 1 | 01-01-004-5 | Разработка грунта в отвал экскаваторами "драглайн" или "обратная лопата" с ковшом вместимостью 0,25 м3, группа грунтов 2 | 1000 м3 | 0.996 | 0 |  |  |  |  | 4720.3 | 0 | 4639.86 | 520.29 | 80.44 | 0 | 12.8086 | 58.525 | 0 | 570.69 | 300.37 |  | 0 | 4739.25 | 0 | 4658.49 | 522.38 | 80.76 | 0 | 12.86 | 58.76 | 0 | 4739.25 | 0 | 4658.49 | 522.38 | 80.76 | 0 | 12.86 | 58.76 | 0 | 95 | 50 | 1 | 1 | 1 | 1 | 1 | 1 | 1 | 1 |  |  |  |  | 0 | 1 | ТЕР Ивановской обл.,сб.01,гл.01,табл.004,поз.5 |  |  | 1 | 0 | 01-01-004-5 | 1 | 2 | 0 | 1 | 1 | 1 | 1 | 1 | 1 |  | 95 | 50 |  |  |  |  | 0 | 0 |  |  |  | 0 |  | 0 | [16 empty] | 0 | 0 | 1 | 1 | 1 | 1 | 1 | 1007 | 1000 м3 | 1000 м3 грунта | 1000 | 10083035 | 2 | Общестроительные работы | 0 | 1 | 1 | Земляные работы, выполняемые механизированным способом | 1-1 | 01. Разработка грунта навымет. 02. Устройство и содержание водоотводных канав или ограждающих валиков. 03. Вспомогательные работы, связанные с перемещением экскаватора из забоя в забой. | 0 | 4739.25 | 0 | 4658.49 | 522.38 | 80.76 | 12.86 | 58.76
17 | 0 | 648 | 605 | 2 | 01-01-014-5 | Разработка грунта с погрузкой на автомобили-самосвалы экскаваторами с ковшом вместимостью 0,25 м3, группа грунтов 2 | 1000 м3 | 0.389 | 0 |  |  |  |  | 3001.17 | 2.7 | 2921.96 | 321.17 | 76.51 | 0 | 12.1835 | 35.045 | 0 | 377.8 | 198.84 |  | 0 | 7715.1 | 6.94 | 7511.47 | 825.63 | 196.69 | 0 | 31.32 | 90.09 | 0 | 7715.1 | 6.94 | 7511.47 | 825.63 | 196.69 | 0 | 31.32 | 90.09 | 0 | 95 | 50 | 1 | 1 | 1 | 1 | 1 | 1 | 1 | 1 |  |  |  |  | 0 | 1 | ТЕР Ивановской обл.,сб.01,гл.01,табл.014,поз.5 |  |  | 1 | 0 | 01-01-014-5 | 1 | 2 | 0 | 1 | 1 | 1 | 1 | 1 | 1 |  | 95 | 50 |  |  |  |  | 0 | 0 |  |  |  | 0 |  | 0 | [16 empty] | 0 | 0 | 1 | 1 | 1 | 1 | 1 | 1007 | 1000 м3 | 1000 м3 грунта | 1000 | 10083035 | 2 | Общестроительные работы | 0 | 1 | 1 | Земляные работы, выполняемые механизированным способом | 1-1 | 01. Разработка грунта экскаваторами с погрузкой на автомобили-самосвалы. 02. Планировка поверхности забоя и земляного полотна забойной дороги бульдозером. 03. Содержание забойной дороги. 04. Вспомогательные работы, вы-полняемые вручную, связанные с устройством водоотводных канав или ограждающих валиков, с переходом экскава-тора с одного места работы на другое и из забоя в забой и т. д. | 0 | 7715.1 | 6.94 | 7511.47 | 825.63 | 196.69 | 31.32 | 90.09
17 | 0 | 650 | 607 | 3 | 310-3006-1 | Перевозка грузов автомобилями-самосвалами грузоподъемностью 10 т, работающих вне карьера на расстояние 6 км, класс груза 1. | т | 681 | 0 |  |  |  |  | 4726.14 | 0 | 4726.14 | 0 | 0 | 0 | 0 | 477.381 | 0 | 0 | 0 |  | 0 | 6.94 | 0 | 6.94 | 0 | 0 | 0 | 0 | 0.701 | 0 | 6.94 | 0 | 6.94 | 0 | 0 | 0 | 0 | 0.701 | 0 | 100 | 60 | 1 | 1 | 1 | 1 | 1 | 1 | 1 | 1 |  |  |  |  | 0 | 1 | ФССЦ ч.1, сб.310,гл.30,табл.6-1 |  |  | 1203 | 0 | 310-3006-1 | 1 | 10 | 0 | 1 | 1 | 1 | 1 | 1 | 1 |  | 100 | 60 |  |  |  |  | 0 | 0 |  |  |  | 0 |  | 0 | [16 empty] | 0 | 0 | 1 | 1 | 1 | 1 | 1 | 1009 | т | т | 1000 | 10083134 | 10 | Перевозка, тара и упаковка | 0 | 1 | 1203 | Перевозка грузов автомобильным транспортом | авто |  | 0 | 6.94 | 0 | 6.94 | 0 | 0 | 0 | 0.701
17 | 0 | 651 | 608 | 4 | 01-02-057-2 | Доработка грунта вручную в траншеях глубиной до 2 м без креплений с откосами, группа грунтов 2 1.42 | 100 м3 | 0.42 | 0 |  |  |  |  | 487.43 | 0 | 0 | 0 | 487.43 | 0 | 77.616 | 0 | 0 | 389.94 | 219.34 |  | 0 | 1160.544 | 0 | 0 | 0 | 1160.544 | 0 | 184.8 | 0 | 0 | 967.12 | 0 | 0 | 0 | 967.12 | 0 | 154 | 0 | 0 | 80 | 45 | 1 | 1 | 1 | 1 | 1 | 1 | 1 | 1 |  |  |  |  | 0 | 1 | ТЕР Ивановской обл.,сб.01,гл.02,табл.057,поз.2 |  |  | 2 | 0 | 01-02-057-2 | 1 | 2 | 0 | 1 | 1 | 1 | 1 | 1 | 1 |  | 80 | 45 |  |  |  |  | 0 | 0 |  |  |  | 0 |  | 0 | [13 empty] | )*1,2 | )*1,2 |  | 0 | 0 | 1 | 1 | 1 | 1 | 1 | 1007 | 100 м3 | 100 м3 грунта | 100 | 10083036 | 2 | Общестроительные работы | 0 | 1 | 2 | Земляные работы, выполняемые ручным способом | 1-2 | 01. Разработка грунта с выбрасыванием на бровку. 02. Зачистка дна и поверхности стенок. 03. Откидка грунта от бровки. | 0 | 967.12 | 0 | 0 | 0 | 967.12 | 154 | 0
17 | 0 | 652 | 609 | 5 | 01-02-057-2 | Разработка грунта вручную в траншеях глубиной до 2 м без креплений с откосами, группа грунтов 2 ( в неудобных условиях) | 100 м3 | 3.2 | 0 |  |  |  |  | 3094.78 | 0 | 0 | 0 | 3094.78 | 0 | 492.8 | 0 | 0 | 2475.82 | 1392.65 |  | 0 | 967.12 | 0 | 0 | 0 | 967.12 | 0 | 154 | 0 | 0 | 967.12 | 0 | 0 | 0 | 967.12 | 0 | 154 | 0 | 0 | 80 | 45 | 1 | 1 | 1 | 1 | 1 | 1 | 1 | 1 |  |  |  |  | 0 | 1 | ТЕР Ивановской обл.,сб.01,гл.02,табл.057,поз.2 |  |  | 2 | 0 | 01-02-057-2 | 1 | 2 | 0 | 1 | 1 | 1 | 1 | 1 | 1 |  | 80 | 45 |  |  |  |  | 0 | 0 |  |  |  | 0 |  | 0 | [16 empty] | 0 | 0 | 1 | 1 | 1 | 1 | 1 | 1007 | 100 м3 | 100 м3 грунта | 100 | 10083036 | 2 | Общестроительные работы | 0 | 1 | 2 | Земляные работы, выполняемые ручным способом | 1-2 | 01. Разработка грунта с выбрасыванием на бровку. 02. Зачистка дна и поверхности стенок. 03. Откидка грунта от бровки. | 0 | 967.12 | 0 | 0 | 0 | 967.12 | 154 | 0
17 | 0 | 653 | 610 | 6 | 01-02-057-2 | Разработка грунта вручную в траншеях глубиной до 2 м без креплений с откосами, группа грунтов 2(при пересечении с эл. кабелем)1.78 | 100 м3 | 0.3 | 0 |  |  |  |  | 377.18 | 0 | 0 | 0 | 377.18 | 0 | 60.06 | 0 | 0 | 301.74 | 169.73 |  | 0 | 1257.256 | 0 | 0 | 0 | 1257.256 | 0 | 200.2 | 0 | 0 | 967.12 | 0 | 0 | 0 | 967.12 | 0 | 154 | 0 | 0 | 80 | 45 | 1 | 1 | 1 | 1 | 1 | 1 | 1 | 1 |  |  |  |  | 0 | 1 | ТЕР Ивановской обл.,сб.01,гл.02,табл.057,поз.2 |  |  | 2 | 0 | 01-02-057-2 | 1 | 2 | 0 | 1 | 1 | 1 | 1 | 1 | 1 |  | 80 | 45 |  |  |  |  | 0 | 0 |  |  |  | 0 |  | 0 | [13 empty] | )*1,3 | )*1,3 |  | 0 | 0 | 1 | 1 | 1 | 1 | 1 | 1007 | 100 м3 | 100 м3 грунта | 100 | 10083036 | 2 | Общестроительные работы | 0 | 1 | 2 | Земляные работы, выполняемые ручным способом | 1-2 | 01. Разработка грунта с выбрасыванием на бровку. 02. Зачистка дна и поверхности стенок. 03. Откидка грунта от бровки. | 0 | 967.12 | 0 | 0 | 0 | 967.12 | 154 | 0
17 | 0 | 655 | 612 | 7 | 01-01-033-2 | Засыпка траншей и котлованов с перемещением грунта до 5 м бульдозерами мощностью 59 (80) кВт (л.с.), 2 группа грунтов | 1000 м3 | 0.854 | 0 |  |  |  |  | 764.54 | 0 | 764.54 | 78.33 | 0 | 0 | 0 | 7.575 | 0 | 74.41 | 39.17 |  | 0 | 895.25 | 0 | 895.25 | 91.72 | 0 | 0 | 0 | 8.87 | 0 | 895.25 | 0 | 895.25 | 91.72 | 0 | 0 | 0 | 8.87 | 0 | 95 | 50 | 1 | 1 | 1 | 1 | 1 | 1 | 1 | 1 |  |  |  |  | 0 | 1 | ТЕР Ивановской обл.,сб.01,гл.01,табл.033,поз.2 |  |  | 1 | 0 | 01-01-033-2 | 1 | 2 | 0 | 1 | 1 | 1 | 1 | 1 | 1 |  | 95 | 50 |  |  |  |  | 0 | 0 |  |  |  | 0 |  | 0 | [16 empty] | 0 | 0 | 1 | 1 | 1 | 1 | 1 | 1007 | 1000 м3 | 1000 м3 грунта | 1000 | 10083035 | 2 | Общестроительные работы | 0 | 1 | 1 | Земляные работы, выполняемые механизированным способом | 1-1 | 01. Перемещение грунта с засыпкой траншей и котлованов. | 0 | 895.25 | 0 | 895.25 | 91.72 | 0 | 0 | 8.87
17 | 0 | 656 | 613 | 8 | 01-02-061-2 | Засыпка вручную траншей, пазух котлованов и ям, группа грунтов 2 | 100 м3 | 5.34 | 0 |  |  |  |  | 3129.88 | 0 | 0 | 0 | 3129.88 | 0 | 519.048 | 0 | 0 | 2503.9 | 1408.45 |  | 0 | 586.12 | 0 | 0 | 0 | 586.12 | 0 | 97.2 | 0 | 0 | 586.12 | 0 | 0 | 0 | 586.12 | 0 | 97.2 | 0 | 0 | 80 | 45 | 1 | 1 | 1 | 1 | 1 | 1 | 1 | 1 |  |  |  |  | 0 | 1 | ТЕР Ивановской обл.,сб.01,гл.02,табл.061,поз.2 |  |  | 2 | 0 | 01-02-061-2 | 1 | 2 | 0 | 1 | 1 | 1 | 1 | 1 | 1 |  | 80 | 45 |  |  |  |  | 0 | 0 |  |  |  | 0 |  | 0 | [16 empty] | 0 | 0 | 1 | 1 | 1 | 1 | 1 | 1007 | 100 м3 | 100 м3 грунта | 100 | 10083036 | 2 | Общестроительные работы | 0 | 1 | 2 | Земляные работы, выполняемые ручным способом | 1-2 | 01. Засыпка ранее выброшенным грунтом с разбивкой комьев и трамбованием. 02. Поливка водой при необходимости. | 0 | 586.12 | 0 | 0 | 0 | 586.12 | 97.2 | 0
17 | 0 | 661 | 618 | 9 | 01-01-016-2 | Работа на отвале, группа грунтов 2-3 | 1000 м3 | 0.389 | 0 |  |  |  |  | 193.61 | 2.7 | 181.99 | 17.03 | 8.92 | 0 | 1.4199 | 1.5755 | 0 | 24.65 | 12.98 |  | 0 | 497.7 | 6.94 | 467.84 | 43.79 | 22.92 | 0 | 3.65 | 4.05 | 0 | 497.7 | 6.94 | 467.84 | 43.79 | 22.92 | 0 | 3.65 | 4.05 | 0 | 95 | 50 | 1 | 1 | 1 | 1 | 1 | 1 | 1 | 1 |  |  |  |  | 0 | 1 | ТЕР Ивановской обл.,сб.01,гл.01,табл.016,поз.2 |  |  | 1 | 0 | 01-01-016-2 | 1 | 2 | 0 | 1 | 1 | 1 | 1 | 1 | 1 |  | 95 | 50 |  |  |  |  | 0 | 0 |  |  |  | 0 |  | 0 | [16 empty] | 0 | 0 | 1 | 1 | 1 | 1 | 1 | 1007 | 1000 м3 | 1000 м3 грунта | 1000 | 10083035 | 2 | Общестроительные работы | 0 | 1 | 1 | Земляные работы, выполняемые механизированным способом | 1-1 | 01. Перемещение и разравнивание выгруженного грунта из автомобилей-самосвалов. 02. Содержание проездов на отвале. 03. Очистка кузовов автомобилей-самосвалов при их выгрузке. | 0 | 497.7 | 6.94 | 467.84 | 43.79 | 22.92 | 3.65 | 4.05
17 | 0 | 665 | 622 | 10 | 01-02-005-1 | Уплотнение грунта пневматическими трамбовками, группа грунтов 1, 2 | 100 м3 | 8.54 | 0 |  |  |  |  | 2977.81 | 0 | 2242.69 | 200.18 | 735.12 | 0 | 107.0062 | 25.9616 | 0 | 888.54 | 467.65 |  | 0 | 348.69 | 0 | 262.61 | 23.44 | 86.08 | 0 | 12.53 | 3.04 | 0 | 348.69 | 0 | 262.61 | 23.44 | 86.08 | 0 | 12.53 | 3.04 | 0 | 95 | 50 | 1 | 1 | 1 | 1 | 1 | 1 | 1 | 1 |  |  |  |  | 0 | 1 | ТЕР Ивановской обл.,сб.01,гл.02,табл.005,поз.1 |  |  | 1 | 0 | 01-02-005-1 | 1 | 2 | 0 | 1 | 1 | 1 | 1 | 1 | 1 |  | 95 | 50 |  |  |  |  | 0 | 0 |  |  |  | 0 |  | 0 | [16 empty] | 0 | 0 | 1 | 1 | 1 | 1 | 1 | 1007 | 100 м3 | 100 м3 уплотненного грунта | 100 | 10083035 | 2 | Общестроительные работы | 0 | 1 | 1 | Земляные работы, выполняемые механизированным способом | 1-1 | 01. Уплотнение грунта. | 0 | 348.69 | 0 | 262.61 | 23.44 | 86.08 | 12.53 | 3.04
17 | 0 | 670 | 627 | 11 | 01-01-014-5 | Разработка грунта с погрузкой на автомобили-самосвалы экскаваторами с ковшом вместимостью 0,25 м3, группа грунтов 29для песчоной подсыпки) | 1000 м3 | 0.389 | 0 |  |  |  |  | 3001.17 | 2.7 | 2921.96 | 321.17 | 76.51 | 0 | 12.1835 | 35.045 | 0 | 377.8 | 198.84 |  | 0 | 7715.1 | 6.94 | 7511.47 | 825.63 | 196.69 | 0 | 31.32 | 90.09 | 0 | 7715.1 | 6.94 | 7511.47 | 825.63 | 196.69 | 0 | 31.32 | 90.09 | 0 | 95 | 50 | 1 | 1 | 1 | 1 | 1 | 1 | 1 | 1 |  |  |  |  | 0 | 1 | ТЕР Ивановской обл.,сб.01,гл.01,табл.014,поз.5 |  |  | 1 | 0 | 01-01-014-5 | 1 | 2 | 0 | 1 | 1 | 1 | 1 | 1 | 1 |  | 95 | 50 |  |  |  |  | 0 | 0 |  |  |  | 0 |  | 0 | [16 empty] | 0 | 0 | 1 | 1 | 1 | 1 | 1 | 1007 | 1000 м3 | 1000 м3 грунта | 1000 | 10083035 | 2 | Общестроительные работы | 0 | 1 | 1 | Земляные работы, выполняемые механизированным способом | 1-1 | 01. Разработка грунта экскаваторами с погрузкой на автомобили-самосвалы. 02. Планировка поверхности забоя и земляного полотна забойной дороги бульдозером. 03. Содержание забойной дороги. 04. Вспомогательные работы, вы-полняемые вручную, связанные с устройством водоотводных канав или ограждающих валиков, с переходом экскава-тора с одного места работы на другое и из забоя в забой и т. д. | 0 | 7715.1 | 6.94 | 7511.47 | 825.63 | 196.69 | 31.32 | 90.09
17 | 0 | 672 | 629 | 12 | 310-3006-1 | Перевозка грузов автомобилями-самосвалами грузоподъемностью 10 т, работающих вне карьера на расстояние 6 км, класс груза 1. | т | 681 | 0 |  |  |  |  | 4726.14 | 0 | 4726.14 | 0 | 0 | 0 | 0 | 477.381 | 0 | 0 | 0 |  | 0 | 6.94 | 0 | 6.94 | 0 | 0 | 0 | 0 | 0.701 | 0 | 6.94 | 0 | 6.94 | 0 | 0 | 0 | 0 | 0.701 | 0 | 100 | 60 | 1 | 1 | 1 | 1 | 1 | 1 | 1 | 1 |  |  |  |  | 0 | 1 | ФССЦ ч.1, сб.310,гл.30,табл.6-1 |  |  | 1203 | 0 | 310-3006-1 | 1 | 10 | 0 | 1 | 1 | 1 | 1 | 1 | 1 |  | 100 | 60 |  |  |  |  | 0 | 0 |  |  |  | 0 |  | 0 | [16 empty] | 0 | 0 | 1 | 1 | 1 | 1 | 1 | 1009 | т | т | 1000 | 10083134 | 10 | Перевозка, тара и упаковка | 0 | 1 | 1203 | Перевозка грузов автомобильным транспортом | авто |  | 0 | 6.94 | 0 | 6.94 | 0 | 0 | 0 | 0.701
17 | 0 | 676 | 633 | 13 | 23-01-001-1 | Устройство основания песчаного | 10 м3 | 38.9 | 0 |  |  |  |  | 3887.67 | 0 | 1276.7 | 105.03 | 2610.97 | 0 | 396.78 | 13.615 | 0 | 3530.8 | 2417.24 |  | 0 | 99.94 | 0 | 32.82 | 2.7 | 67.12 | 0 | 10.2 | 0.35 | 0 | 1140.98 | 1041.04 | 32.82 | 2.7 | 67.12 | 0 | 10.2 | 0.35 | 0 | 130 | 89 | 1 | 1 | 1 | 1 | 1 | 1 | 1 | 1 |  |  |  |  | 0 | 1 | ТЕР Ивановской обл.,сб.23,гл.01,табл.001,поз.1 |  |  | 27 | 0 | 23-01-001-1 | 1 | 2 | 0 | 1 | 1 | 1 | 1 | 1 | 1 |  | 130 | 89 |  |  |  |  | 0 | 0 |  |  |  | 0 |  | 0 | [10 empty] | )*0 | [5 empty] | 0 | 0 | 1 | 1 | 1 | 1 | 1 | 1007 | 10 м3 | 10 м3 основания | 10 | 10083060 | 2 | Общестроительные работы | 0 | 1 | 27 | Наружные сети водопровода, канализации, теплоснабжения, газопровода | 18 | 01. Планировка дна траншеи. 02. Установка бортовых досок (нормы 4,5). 03. Установка арматуры (норма 5). 04. Укладка материала с выравниванием и уплотнением. 05. Уход за бетоном (нормы 4,5). | 0 | 1140.98 | 1041.04 | 32.82 | 2.7 | 67.12 | 10.2 | 0.35
51 | 0 | 4 | 425 |  | Новый раздел | Земляные работы | [7 empty] | 35087.82 | 8.1 | 24401.98 | 1563.2 | 10677.74 | 0 | 1691.9056 | 1132.104 | 0 | 11516.09 | 6825.26 |  |  | 35087.82 | 8.1 | 24401.98 | 1563.2 | 10677.74 | 0 | 1691.91 | 1132.1 | 0 | 11516.09 | 6825.26 | 0
50 | 0 | 0 | 1 | 0 | 35087.82 | ПЗ | Прямые затраты |  |  | 201 | 1 | 3
50 | 0 | 0 | 1 | 0 | 8.1 | СтМат | Стоимость материалов |  |  | 202 | 2 | 3
50 | 0 | 0 | 1 | 203 | 24401.98 | ЭММ | Эксплуатация машин |  |  | 203 | 3 | 3
50 | 0 | 0 | 1 | 204 | 1563.2 | ЗПМ | ЗП машинистов |  |  | 204 | 4 | 3
50 | 0 | 0 | 1 | 0 | 10677.74 | ОЗП | Основная ЗП рабочих |  |  | 205 | 5 | 3
50 | 0 | 0 | 1 | 206 | 0 | ВозврМат | Возврат материалов |  |  | 206 | 6 | 3
50 | 0 | 0 | 1 | 0 | 1691.9056 | ТрудСтр | Трудозатраты строителей |  |  | 207 | 7 | 3
50 | 0 | 0 | 1 | 208 | 1132.104 | ТрудМаш | Трудозатраты машинистов |  |  | 208 | 8 | 3
50 | 0 | 0 | 1 | 209 | 0 | ТранспМат | Транспорт материалов |  |  | 209 | 9 | 3
50 | 0 | 0 | 1 | 210 | 11516.09 | НР | Накладные расходы |  |  | 210 | 10 | 3
50 | 0 | 0 | 1 | 211 | 6825.26 | СмПриб | Сметная прибыль |  |  | 211 | 11 | 3
50 | 0 | 0 | 2 | 0 | 35087.82 | Строит | ОБЩЕСТРОИТЕЛЬНЫЕ РАБОТЫ |  |  | 212 | 12 | 1
50 | 0 | 0 | 2 | 0 | 11516.09 | НаклРасход | Накладные расходы |  |  | 212 | 13 | 1
50 | 0 | 0 | 2 | 0 | 6825.26 | СметнПриб | Сметная прибыль |  |  | 212 | 14 | 1
50 | 0 | 0 | 2 | 0 | 1691.91 | Труд1 | Труд строителей |  |  | 212 | 15 | 1
50 | 0 | 0 | 2 | 0 | 1132.1 | Труд2 | Труд машинистов |  |  | 212 | 16 | 1
50 | 0 | 0 | 2 | 0 | 2824.01 | НормТруд | Нормативная трудоемкость |  |  | 212 | 17 | 1
50 | 0 | 0 | 2 | 0 | 10677.74 | Зарпл1 | Зарплата строителей |  |  | 212 | 18 | 3
50 | 0 | 0 | 2 | 0 | 1563.2 | Зарпл2 | Зарплата машинистов |  |  | 212 | 19 | 3
50 | 0 | 0 | 2 | 0 | 12240.94 | ИтогоЗарпл | Сметная зарплата |  |  | 212 | 20 | 1
50 | 0 | 0 | 2 | 0 | 53429.17 | ИтогСтроит | ИТОГО ОБЩЕСТРОИТЕЛЬНЫХ РАБОТ |  |  | 212 | 21 | 1
50 | 0 | 0 | 2 | 0 | 0 | Монтаж | МОНТАЖНЫЕ РАБОТЫ |  |  | 212 | 22 | 1
50 | 0 | 0 | 2 | 0 | 0 | НаклМонт | Накладные расходы |  |  | 212 | 23 | 1
50 | 0 | 0 | 2 | 0 | 0 | СмПрМонт | Сметная прибыль |  |  | 212 | 24 | 1
50 | 0 | 0 | 2 | 0 | 0 | Труд1Монт | Труд строителей |  |  | 212 | 25 | 1
50 | 0 | 0 | 2 | 0 | 0 | Труд2Монт | Труд машинистов |  |  | 212 | 26 | 3
50 | 0 | 0 | 2 | 0 | 0 | НормМонт | Нормативная трудоемкость |  |  | 212 | 27 | 1
50 | 0 | 0 | 2 | 0 | 0 | ЗарплСтроитМонт | Зарплата строителей |  |  | 212 | 28 | 3
50 | 0 | 0 | 2 | 0 | 0 | ЗарплМашМонт | Зарплата машинистов |  |  | 212 | 29 | 3
50 | 0 | 0 | 2 | 0 | 0 | ИтогоЗарплМонт | Сметная зарплата |  |  | 212 | 30 | 1
50 | 0 | 0 | 2 | 0 | 0 | ИтогМонт | ИТОГО МОНТАЖНЫХ РАБОТ |  |  | 212 | 31 | 1
50 | 0 | 0 | 2 | 202 | 0 | Оборудов | ОБОРУДОВАНИЕ |  |  | 212 | 32 | 1
50 | 0 | 0 | 2 | 0 | 0 | Прочие | ПРОЧИЕ ЗАТРАТЫ |  |  | 212 | 33 | 1
50 | 0 | 0 | 2 | 0 | 0 | НаклПроч | Накладные расходы |  |  | 212 | 34 | 1
50 | 0 | 0 | 2 | 0 | 0 | СметнПроч | Сметная прибыль |  |  | 212 | 35 | 1
50 | 0 | 0 | 2 | 0 | 0 | ИтогоПроч | ИТОГО ПРОЧИХ ЗАТРАТ |  |  | 212 | 36 | 1
50 | 0 | 0 | 2 | 201 | 53429.17 | СМР | ИТОГО СМР |  |  | 212 | 37 | 3
50 | 0 | 0 | 2 | 205 | 10677.74 | СмЗарпл | ИТОГО СРЕДСТВА НА ОПЛАТУ ТРУДА |  |  | 212 | 38 | 3
50 | 0 | 0 | 2 | 207 | 2824.01 | нОРМАтРУД | ИТОГО НОРМАТИВНАЯ ТРУДОЕМКОСТЬ |  |  | 212 | 39 | 3
50 | 0 | 0 | 2 | 213 | 53429.17 | ИтогоОбщ | Всего по смете |  |  | 212 | 40 | 1
0
4 | 0 |  | 497 |  | Новый раздел | Прокладка газопровода | [16 empty] | 0 | [13 empty] | 0 | [18 empty] | {E70456A8-A334-4AE4-93E0-7E88EF255825} | 0 | 0
52 | 0 | 4 | 486 | 0 | Новый раздел | Прокладка газопровода | 0 | 0 | 0 | 0 | 0 | 0 | 0 | 133628.65 | 115018.41 | 14329.49 | 1644.87 | 4280.75 | 0 | 469.0258 | 127.0706 | 0 | 7315.99 | 5048.64 | 0 | 0 | 133628.65 | 115018.41 | 14329.49 | 1644.87 | 4280.75 | 0 | 469.03 | 127.07 | 0 | 7315.99 | 5048.64 | 0
17 | 0 | 685 | 642 | 1 | 24-02-030-3 | Укладка в траншею изолированных стальных газопроводов условным диаметром до 100 мм | 100 м трубопровода | 10.56 | 0 |  |  |  |  | 123540.28 | 109061.25 | 11720.12 | 1215.98 | 2758.91 | 0 | 300.5376 | 90.0768 | 0 | 5167.36 | 3537.65 |  | 0 | 11698.89 | 10327.77 | 1109.86 | 115.15 | 261.26 | 0 | 28.46 | 8.53 | 0 | 11698.89 | 10327.77 | 1109.86 | 115.15 | 261.26 | 0 | 28.46 | 8.53 | 0 | 130 | 89 | 1 | 1 | 1 | 1 | 1 | 1 | 1 | 1 |  |  |  |  | 0 | 1 | ФЕР,сб.24,гл.02,табл.030,поз.3 |  |  | 27 | 0 | 24-02-030-3 | 1 | 2 | 0 | 1 | 1 | 1 | 1 | 1 | 1 |  | 130 | 89 |  |  |  |  | 0 | 0 |  |  |  | 0 |  | 0 | [16 empty] | 0 | 0 | 1 | 1 | 1 | 1 | 1 | 1013 | 100 м трубопровода | 100 м трубопровода | 1 | 10083060 | 2 | Общестроительные работы | 0 | 1 | 27 | Наружные сети водопровода, канализации, теплоснабжения, газопровода | 18 | 01. Укладка одиночных труб длиной 10 м в траншею с распорами (на основание). 02. Сварка одиночных изолированных труб. | 0 | 11698.89 | 10327.77 | 1109.86 | 115.15 | 261.26 | 28.46 | 8.53
17 | 0 | 692 | 649 | 2 | 27-04-016-4 | Устройство прослойки из нетканого синтетического материала (HСМ) в земляном полотне: сплошной | 1000 м2 | 0.211 | 0 |  |  |  |  | 172.81 | 0.16 | 131.13 | 11.29 | 41.52 | 0 | 6.4882 | 0.99381 | 0 | 74.99 | 50.17 |  | 0 | 819.05 | 0.78 | 621.47 | 53.53 | 196.8 | 0 | 30.75 | 4.71 | 0 | 819.05 | 0.78 | 621.47 | 53.53 | 196.8 | 0 | 30.75 | 4.71 | 0 | 142 | 95 | 1 | 1 | 1 | 1 | 1 | 1 | 1 | 1 |  |  |  |  | 0 | 1 | ТЕР Ивановской обл.,сб.27,гл.04,табл.016,поз.4 |  |  | 30 | 0 | 27-04-016-4 | 1 | 2 | 0 | 1 | 1 | 1 | 1 | 1 | 1 |  | 142 | 95 |  |  |  |  | 0 | 0 |  |  |  | 0 |  | 0 | [16 empty] | 0 | 0 | 1 | 1 | 1 | 1 | 1 | 1005 | 1000 м2 | 1000 м2 поверхности | 1000 | 10083063 | 2 | Общестроительные работы | 0 | 1 | 30 | Автомобильные дороги | 21 | 01. Планировка земляного полотна с уплотнением (нормы 4, 5). 02. Планировка откосов (нормы 5, 7). 03. Раскладка рулонов НСМ. 04. Закрепление полотен НСМ анкерами с последующей разборкой крепления. 05. Склейка полотен НСМ. | 0 | 819.05 | 0.78 | 621.47 | 53.53 | 196.8 | 30.75 | 4.71
18 | 0 | 692 |  | 2,1 | 101-9455 | Лента с липким слоем | 10 м | 104.7464 | 496.4286 |  |  |  |  | 921.77 | 921.77 | 0 | 0 | 0 | 0 | 0 | 0 | 0 | 0 | 0 |  | 0 | 8.8 | 8.8 | 0 | 0 | 0 | 0 | 0 | 0 | 0 | 8.8 | 8.8 | 0 | 0 | 0 | 0 | 0 | 0 | 0 | 0 | 0 | 1 | 1 | 1 | 1 | 1 | 1 | 1 | 1 |  |  |  |  | 3 | 1 | ССЦ Ивановской обл.,сб.101,поз.9455 |  |  | 1100 | 0 |  | 0 | 8 | 0 | 1 | 1 | 1 | 1 | 1 | 1 |  | 0 | 0 |  |  |  |  | 0 | 0 |  |  |  | 0 |  | 0 | [16 empty] | 0 | 0 | 1 | 1 | 1 | 1 | 1 | 1003 | 10 м | 10 м | 10 | 10083130 | 8 | Материалы | 0 | 1 | 1100 | Материалы, изделия и конструкции | материалы |  | 0 | 8.8 | 8.8 | 0 | 0 | 0 | 0 | 0
17 | 0 | 700 | 657 | 3 | 24-02-020-3 | Изоляция термоусаживающимися лентами сварных стыков газопроводов условным диаметром до 100 мм | 1 стык | 180 | 0 |  |  |  |  | 7569 | 4741.2 | 2134.8 | 417.6 | 693 | 0 | 72 | 36 | 0 | 1443.78 | 988.43 |  | 0 | 42.05 | 26.34 | 11.86 | 2.32 | 3.85 | 0 | 0.4 | 0.2 | 0 | 42.05 | 26.34 | 11.86 | 2.32 | 3.85 | 0 | 0.4 | 0.2 | 0 | 130 | 89 | 1 | 1 | 1 | 1 | 1 | 1 | 1 | 1 |  |  |  |  | 0 | 1 | ФЕР,сб.24,гл.02,табл.020,поз.3 |  |  | 27 | 0 | 24-02-020-3 | 1 | 2 | 0 | 1 | 1 | 1 | 1 | 1 | 1 |  | 130 | 89 |  |  |  |  | 0 | 0 |  |  |  | 0 |  | 0 | [16 empty] | 0 | 0 | 1 | 1 | 1 | 1 | 1 | 1013 | 1 стык | 1 стык | 1 | 10083060 | 2 | Общестроительные работы | 0 | 1 | 27 | Наружные сети водопровода, канализации, теплоснабжения, газопровода | 18 | 01. Очистка изолируемой зоны. 02. Изоляция стыков термоусаживающимися лентами. | 0 | 42.05 | 26.34 | 11.86 | 2.32 | 3.85 | 0.4 | 0.2
17 | 0 | 704 | 661 | 4 | м39-02-006-3 | Ультразвуковая дефектоскопия одним преобразователем сварных соединений перлитного класса с двух сторон, прозвучивание поперечное. Трубопровод, диаметр, мм 65, толщина стенки, мм, до 14 | стык | 180 | 0 |  |  |  |  | 1424.79 | 294.03 | 343.44 | 0 | 787.32 | 0 | 90 | 0 | 0 | 629.86 | 472.39 |  | 0 | 8.85 | 1.65 | 1.8 | 0 | 5.4 | 0 | 0.5 | 0 | 0 | 8.85 | 1.65 | 1.8 | 0 | 5.4 | 0 | 0.5 | 0 | 0 | 80 | 60 | 1 | 1 | 1 | 1 | 0.96 | 0.81 | 1.06 | 0.99 |  |  |  |  | 0 | 1 | ФЕРм,сб.39,гл.02,табл.006,поз.3 |  |  | 203 | 0 | 2001 | 1 | 3 | 0 | 0.81 | 1 | 1 | 1 | 1 | 1 |  | 80 | 60 |  |  |  |  | 0 | 0 |  |  |  | 0 |  | 0 | [16 empty] | 0 | 0 | 1 | 1 | 1 | 1 | 1 | 1013 | стык | стык | 1 | 10083101 | 3 | Монтажные работы | 0 | 1 | 203 | Монтаж оборудования контроль монтажных сварных швов сборник м39 | 43-44 |  | 0 | 8.85 | 1.65 | 1.8 | 0 | 5.4 | 0.5 | 0
17 | 0 |  |  | 5 |  |  |  | 0 | 0 |  |  |  |  | 0 | 0 | 0 | 0 | 0 | 0 | 0 | 0 | 0 | 0 | 0 |  | 0 | 0 | 0 | 0 | 0 | 0 | 0 | 0 | 0 | 0 | 0 | 0 | 0 | 0 | 0 | 0 | 0 | 0 | 0 | 0 | 0 | 1 | 1 | 1 | 1 | 1 | 1 | 1 | 1 |  |  |  |  | 3 | 4 |  |  |  | 0 | 0 |  | 0 | 1 | 0 | 1 | 1 | 1 | 1 | 1 | 1 |  | 0 | 0 |  |  |  |  | 0 | 0 |  |  |  | 0 |  | 0 | [16 empty] | 0 | 0 | 1 | 1 | 1 | 1 | 1 |  |  |  | 0 | 10083034 | 1 | Прочие работы | 0 | 4 | 0 | Прочие работы | прочие |  | 0 | 0 | 0 | 0 | 0 | 0 | 0 | 0
51 | 0 | 4 | 486 |  | Новый раздел | Прокладка газопровода | [7 empty] | 133628.65 | 115018.41 | 14329.49 | 1644.87 | 4280.75 | 0 | 469.0258 | 127.0706 | 0 | 7315.99 | 5048.64 |  |  | 133628.65 | 115018.41 | 14329.49 | 1644.87 | 4280.75 | 0 | 469.03 | 127.07 | 0 | 7315.99 | 5048.64 | 0
50 | 0 | 0 | 1 | 0 | 133628.65 | ПЗ | Прямые затраты |  |  | 201 | 1 | 3
50 | 0 | 0 | 1 | 0 | 115018.41 | СтМат | Стоимость материалов |  |  | 202 | 2 | 3
50 | 0 | 0 | 1 | 203 | 14329.49 | ЭММ | Эксплуатация машин |  |  | 203 | 3 | 3
50 | 0 | 0 | 1 | 204 | 1644.87 | ЗПМ | ЗП машинистов |  |  | 204 | 4 | 3
50 | 0 | 0 | 1 | 0 | 4280.75 | ОЗП | Основная ЗП рабочих |  |  | 205 | 5 | 3
50 | 0 | 0 | 1 | 206 | 0 | ВозврМат | Возврат материалов |  |  | 206 | 6 | 3
50 | 0 | 0 | 1 | 0 | 469.0258 | ТрудСтр | Трудозатраты строителей |  |  | 207 | 7 | 3
50 | 0 | 0 | 1 | 208 | 127.0706 | ТрудМаш | Трудозатраты машинистов |  |  | 208 | 8 | 3
50 | 0 | 0 | 1 | 209 | 0 | ТранспМат | Транспорт материалов |  |  | 209 | 9 | 3
50 | 0 | 0 | 1 | 210 | 7315.99 | НР | Накладные расходы |  |  | 210 | 10 | 3
50 | 0 | 0 | 1 | 211 | 5048.64 | СмПриб | Сметная прибыль |  |  | 211 | 11 | 3
50 | 0 | 0 | 2 | 0 | 133628.65 | Строит | ОБЩЕСТРОИТЕЛЬНЫЕ РАБОТЫ |  |  | 212 | 12 | 1
50 | 0 | 0 | 2 | 0 | 7315.99 | НаклРасход | Накладные расходы |  |  | 212 | 13 | 1
50 | 0 | 0 | 2 | 0 | 5048.64 | СметнПриб | Сметная прибыль |  |  | 212 | 14 | 1
50 | 0 | 0 | 2 | 0 | 469.03 | Труд1 | Труд строителей |  |  | 212 | 15 | 1
50 | 0 | 0 | 2 | 0 | 127.07 | Труд2 | Труд машинистов |  |  | 212 | 16 | 1
50 | 0 | 0 | 2 | 0 | 596.1 | НормТруд | Нормативная трудоемкость |  |  | 212 | 17 | 1
50 | 0 | 0 | 2 | 0 | 4280.75 | Зарпл1 | Зарплата строителей |  |  | 212 | 18 | 3
50 | 0 | 0 | 2 | 0 | 1644.87 | Зарпл2 | Зарплата машинистов |  |  | 212 | 19 | 3
50 | 0 | 0 | 2 | 0 | 5925.62 | ИтогоЗарпл | Сметная зарплата |  |  | 212 | 20 | 1
50 | 0 | 0 | 2 | 0 | 145993.28 | ИтогСтроит | ИТОГО ОБЩЕСТРОИТЕЛЬНЫХ РАБОТ |  |  | 212 | 21 | 1
50 | 0 | 0 | 2 | 0 | 0 | Монтаж | МОНТАЖНЫЕ РАБОТЫ |  |  | 212 | 22 | 1
50 | 0 | 0 | 2 | 0 | 0 | НаклМонт | Накладные расходы |  |  | 212 | 23 | 1
50 | 0 | 0 | 2 | 0 | 0 | СмПрМонт | Сметная прибыль |  |  | 212 | 24 | 1
50 | 0 | 0 | 2 | 0 | 0 | Труд1Монт | Труд строителей |  |  | 212 | 25 | 1
50 | 0 | 0 | 2 | 0 | 0 | Труд2Монт | Труд машинистов |  |  | 212 | 26 | 3
50 | 0 | 0 | 2 | 0 | 0 | НормМонт | Нормативная трудоемкость |  |  | 212 | 27 | 1
50 | 0 | 0 | 2 | 0 | 0 | ЗарплСтроитМонт | Зарплата строителей |  |  | 212 | 28 | 3
50 | 0 | 0 | 2 | 0 | 0 | ЗарплМашМонт | Зарплата машинистов |  |  | 212 | 29 | 3
50 | 0 | 0 | 2 | 0 | 0 | ИтогоЗарплМонт | Сметная зарплата |  |  | 212 | 30 | 1
50 | 0 | 0 | 2 | 0 | 0 | ИтогМонт | ИТОГО МОНТАЖНЫХ РАБОТ |  |  | 212 | 31 | 1
50 | 0 | 0 | 2 | 202 | 0 | Оборудов | ОБОРУДОВАНИЕ |  |  | 212 | 32 | 1
50 | 0 | 0 | 2 | 0 | 0 | Прочие | ПРОЧИЕ ЗАТРАТЫ |  |  | 212 | 33 | 1
50 | 0 | 0 | 2 | 0 | 0 | НаклПроч | Накладные расходы |  |  | 212 | 34 | 1
50 | 0 | 0 | 2 | 0 | 0 | СметнПроч | Сметная прибыль |  |  | 212 | 35 | 1
50 | 0 | 0 | 2 | 0 | 0 | ИтогоПроч | ИТОГО ПРОЧИХ ЗАТРАТ |  |  | 212 | 36 | 1
50 | 0 | 0 | 2 | 201 | 145993.28 | СМР | ИТОГО СМР |  |  | 212 | 37 | 3
50 | 0 | 0 | 2 | 205 | 4280.75 | СмЗарпл | ИТОГО СРЕДСТВА НА ОПЛАТУ ТРУДА |  |  | 212 | 38 | 3
50 | 0 | 0 | 2 | 207 | 596.1 | нОРМАтРУД | ИТОГО НОРМАТИВНАЯ ТРУДОЕМКОСТЬ |  |  | 212 | 39 | 3
50 | 0 | 0 | 2 | 213 | 145993.28 | ИтогоОбщ | Всего по смете |  |  | 212 | 40 | 1
0
4 | 0 |  | 549 |  | Новый раздел | Очистка и испытание газопровода | [16 empty] | 0 | [13 empty] | 0 | [18 empty] | {F02F54EF-702B-4A60-BB99-7539A6FAEE71} | 0 | 0
52 | 0 | 4 | 540 | 0 | Новый раздел | Очистка и испытание газопровода | 0 | 0 | 0 | 0 | 0 | 0 | 0 | 3450.32 | 95.54 | 3009.84 | 136.4 | 344.94 | 0 | 44.2768 | 22.8168 | 0 | 625.75 | 428.39 | 0 | 0 | 3450.32 | 95.54 | 3009.84 | 136.4 | 344.94 | 0 | 44.28 | 22.82 | 0 | 625.75 | 428.39 | 0
17 | 0 | 707 | 664 | 1 | 24-02-120-2 | Очистка полости трубопровода продувкой воздухом, условный диаметр газопровода до 100 мм | 100 м трубопровода | 10.56 | 0 |  |  |  |  | 235.18 | 0 | 201.48 | 17.19 | 33.7 | 0 | 4.3296 | 2.112 | 0 | 66.16 | 45.29 |  | 0 | 21.94 | 0 | 18 | 2.01 | 3.94 | 0 | 0.41 | 0.2 | 0 | 21.94 | 0 | 18 | 2.01 | 3.94 | 0 | 0.41 | 0.2 | 0 | 130 | 89 | 1 | 1 | 1 | 1 | 0.96 | 0.81 | 1.06 | 0.99 |  |  |  |  | 0 | 1 | ФЕР,сб.24,гл.02,табл.120,поз.2 |  |  | 27 | 0 | 2001 | 1 | 2 | 0 | 0.81 | 1 | 1 | 1 | 1 | 1 |  | 130 | 89 |  |  |  |  | 0 | 0 |  |  |  | 0 |  | 0 | [16 empty] | 0 | 0 | 1 | 1 | 1 | 1 | 1 | 1013 | 100 м трубопровода | 100 м трубопровода | 1 | 10083060 | 2 | Общестроительные работы | 0 | 1 | 27 | Наружные сети водопровода, канализации, теплоснабжения, газопровода | 18 | 01. Закачка воздуха в ресивер до давления 0,3 МПа (3,0 кг/см2). 02. Переключение запорной арматуры инвентарного узла подключения компрессора для очистки и испытания. 03. Очистка полости продувкой. | 0 | 21.94 | 0 | 18 | 2.01 | 3.94 | 0.41 | 0.2
17 | 0 | 720 | 677 | 2 | 24-02-121-2 | Монтаж инвентарного узла для очистки и испытания газопровода, условный диаметр газопровода до 100 мм | 1 УЗЕЛ | 2 | 0 |  |  |  |  | 267.12 | 95.54 | 88.36 | 0 | 83.22 | 0 | 10.68 | 0.26 | 0 | 108.19 | 74.07 |  | 0 | 141.3 | 48.25 | 41.68 | 0 | 51.37 | 0 | 5.34 | 0.13 | 0 | 141.3 | 48.25 | 41.68 | 0 | 51.37 | 0 | 5.34 | 0.13 | 0 | 130 | 89 | 1 | 1 | 1 | 1 | 0.96 | 0.81 | 1.06 | 0.99 |  |  |  |  | 0 | 1 | ФЕР,сб.24,гл.02,табл.121,поз.2 |  |  | 27 | 0 | 2001 | 1 | 2 | 0 | 0.81 | 1 | 1 | 1 | 1 | 1 |  | 130 | 89 |  |  |  |  | 0 | 0 |  |  |  | 0 |  | 0 | [16 empty] | 0 | 0 | 1 | 1 | 1 | 1 | 1 | 1013 | 1 УЗЕЛ | 1 УЗЕЛ | 1 | 10083060 | 2 | Общестроительные работы | 0 | 1 | 27 | Наружные сети водопровода, канализации, теплоснабжения, газопровода | 18 | 01. Вырезка катушки из газопровода для подключения инвентарного узла. 02. Установка инвентарного узла.03. Вырезка инвентарного узла после испытания газопровода. 04. Изготовление и установка катушки. | 0 | 141.3 | 48.25 | 41.68 | 0 | 51.37 | 5.34 | 0.13
17 | 0 | 724 | 681 | 3 | 24-02-122-2 | Подъем давления при испытании воздухом газопроводов низкого и среднего давления (до 0,3 МПа) условным диаметром до 100 мм | 100 м газопровода | 10.56 | 0 |  |  |  |  | 118.42 | 0 | 108.58 | 5.13 | 9.84 | 0 | 1.2672 | 0.8448 | 0 | 19.46 | 13.32 |  | 0 | 10.85 | 0 | 9.7 | 0.6 | 1.15 | 0 | 0.12 | 0.08 | 0 | 10.85 | 0 | 9.7 | 0.6 | 1.15 | 0 | 0.12 | 0.08 | 0 | 130 | 89 | 1 | 1 | 1 | 1 | 0.96 | 0.81 | 1.06 | 0.99 |  |  |  |  | 0 | 1 | ФЕР,сб.24,гл.02,табл.122,поз.2 |  |  | 27 | 0 | 2001 | 1 | 2 | 0 | 0.81 | 1 | 1 | 1 | 1 | 1 |  | 130 | 89 |  |  |  |  | 0 | 0 |  |  |  | 0 |  | 0 | [16 empty] | 0 | 0 | 1 | 1 | 1 | 1 | 1 | 1013 | 100 м газопровода | 100 м газопровода | 1 | 10083060 | 2 | Общестроительные работы | 0 | 1 | 27 | Наружные сети водопровода, канализации, теплоснабжения, газопровода | 18 | 01. Подъем давления в газопроводе. | 0 | 10.85 | 0 | 9.7 | 0.6 | 1.15 | 0.12 | 0.08
17 | 0 | 728 | 685 | 4 | 24-02-124-1 | Выдержка под давлением до 0,6 МПа при испытании на прочность и герметичность газопроводов условным диаметром 50-300 мм | 1 участок испытания газопровода | 2 | 0 |  |  |  |  | 2829.6 | 0 | 2611.42 | 114.08 | 218.18 | 0 | 28 | 19.6 | 0 | 431.94 | 295.71 |  | 0 | 1366.48 | 0 | 1231.8 | 70.42 | 134.68 | 0 | 14 | 9.8 | 0 | 1366.48 | 0 | 1231.8 | 70.42 | 134.68 | 0 | 14 | 9.8 | 0 | 130 | 89 | 1 | 1 | 1 | 1 | 0.96 | 0.81 | 1.06 | 0.99 |  |  |  |  | 0 | 1 | ФЕР,сб.24,гл.02,табл.124,поз.1 |  |  | 27 | 0 | 2001 | 1 | 2 | 0 | 0.81 | 1 | 1 | 1 | 1 | 1 |  | 130 | 89 |  |  |  |  | 0 | 0 |  |  |  | 0 |  | 0 | [16 empty] | 0 | 0 | 1 | 1 | 1 | 1 | 1 | 1013 | 1 участок испытания газопровода | 1 участок испытания газопровода | 1 | 10083060 | 2 | Общестроительные работы | 0 | 1 | 27 | Наружные сети водопровода, канализации, теплоснабжения, газопровода | 18 | 01. Выдержка газопровода под давлением до 0,6 МПа при испытании на прочность, на герметичность. 02. Осмотр стыков газопровода. | 0 | 1366.48 | 0 | 1231.8 | 70.42 | 134.68 | 14 | 9.8
51 | 0 | 4 | 540 |  | Новый раздел | Очистка и испытание газопровода | [7 empty] | 3450.32 | 95.54 | 3009.84 | 136.4 | 344.94 | 0 | 44.2768 | 22.8168 | 0 | 625.75 | 428.39 |  |  | 3450.32 | 95.54 | 3009.84 | 136.4 | 344.94 | 0 | 44.28 | 22.82 | 0 | 625.75 | 428.39 | 0
50 | 0 | 0 | 1 | 0 | 3450.32 | ПЗ | Прямые затраты |  |  | 201 | 1 | 3
50 | 0 | 0 | 1 | 0 | 95.54 | СтМат | Стоимость материалов |  |  | 202 | 2 | 3
50 | 0 | 0 | 1 | 203 | 3009.84 | ЭММ | Эксплуатация машин |  |  | 203 | 3 | 3
50 | 0 | 0 | 1 | 204 | 136.4 | ЗПМ | ЗП машинистов |  |  | 204 | 4 | 3
50 | 0 | 0 | 1 | 0 | 344.94 | ОЗП | Основная ЗП рабочих |  |  | 205 | 5 | 3
50 | 0 | 0 | 1 | 206 | 0 | ВозврМат | Возврат материалов |  |  | 206 | 6 | 3
50 | 0 | 0 | 1 | 0 | 44.2768 | ТрудСтр | Трудозатраты строителей |  |  | 207 | 7 | 3
50 | 0 | 0 | 1 | 208 | 22.8168 | ТрудМаш | Трудозатраты машинистов |  |  | 208 | 8 | 3
50 | 0 | 0 | 1 | 209 | 0 | ТранспМат | Транспорт материалов |  |  | 209 | 9 | 3
50 | 0 | 0 | 1 | 210 | 625.75 | НР | Накладные расходы |  |  | 210 | 10 | 3
50 | 0 | 0 | 1 | 211 | 428.39 | СмПриб | Сметная прибыль |  |  | 211 | 11 | 3
50 | 0 | 0 | 2 | 0 | 3450.32 | Строит | ОБЩЕСТРОИТЕЛЬНЫЕ РАБОТЫ |  |  | 212 | 12 | 1
50 | 0 | 0 | 2 | 0 | 625.75 | НаклРасход | Накладные расходы |  |  | 212 | 13 | 1
50 | 0 | 0 | 2 | 0 | 428.39 | СметнПриб | Сметная прибыль |  |  | 212 | 14 | 1
50 | 0 | 0 | 2 | 0 | 44.28 | Труд1 | Труд строителей |  |  | 212 | 15 | 1
50 | 0 | 0 | 2 | 0 | 22.82 | Труд2 | Труд машинистов |  |  | 212 | 16 | 1
50 | 0 | 0 | 2 | 0 | 67.09 | НормТруд | Нормативная трудоемкость |  |  | 212 | 17 | 1
50 | 0 | 0 | 2 | 0 | 344.94 | Зарпл1 | Зарплата строителей |  |  | 212 | 18 | 3
50 | 0 | 0 | 2 | 0 | 136.4 | Зарпл2 | Зарплата машинистов |  |  | 212 | 19 | 3
50 | 0 | 0 | 2 | 0 | 481.34 | ИтогоЗарпл | Сметная зарплата |  |  | 212 | 20 | 1
50 | 0 | 0 | 2 | 0 | 4504.46 | ИтогСтроит | ИТОГО ОБЩЕСТРОИТЕЛЬНЫХ РАБОТ |  |  | 212 | 21 | 1
50 | 0 | 0 | 2 | 0 | 0 | Монтаж | МОНТАЖНЫЕ РАБОТЫ |  |  | 212 | 22 | 1
50 | 0 | 0 | 2 | 0 | 0 | НаклМонт | Накладные расходы |  |  | 212 | 23 | 1
50 | 0 | 0 | 2 | 0 | 0 | СмПрМонт | Сметная прибыль |  |  | 212 | 24 | 1
50 | 0 | 0 | 2 | 0 | 0 | Труд1Монт | Труд строителей |  |  | 212 | 25 | 1
50 | 0 | 0 | 2 | 0 | 0 | Труд2Монт | Труд машинистов |  |  | 212 | 26 | 3
50 | 0 | 0 | 2 | 0 | 0 | НормМонт | Нормативная трудоемкость |  |  | 212 | 27 | 1
50 | 0 | 0 | 2 | 0 | 0 | ЗарплСтроитМонт | Зарплата строителей |  |  | 212 | 28 | 3
50 | 0 | 0 | 2 | 0 | 0 | ЗарплМашМонт | Зарплата машинистов |  |  | 212 | 29 | 3
50 | 0 | 0 | 2 | 0 | 0 | ИтогоЗарплМонт | Сметная зарплата |  |  | 212 | 30 | 1
50 | 0 | 0 | 2 | 0 | 0 | ИтогМонт | ИТОГО МОНТАЖНЫХ РАБОТ |  |  | 212 | 31 | 1
50 | 0 | 0 | 2 | 202 | 0 | Оборудов | ОБОРУДОВАНИЕ |  |  | 212 | 32 | 1
50 | 0 | 0 | 2 | 0 | 0 | Прочие | ПРОЧИЕ ЗАТРАТЫ |  |  | 212 | 33 | 1
50 | 0 | 0 | 2 | 0 | 0 | НаклПроч | Накладные расходы |  |  | 212 | 34 | 1
50 | 0 | 0 | 2 | 0 | 0 | СметнПроч | Сметная прибыль |  |  | 212 | 35 | 1
50 | 0 | 0 | 2 | 0 | 0 | ИтогоПроч | ИТОГО ПРОЧИХ ЗАТРАТ |  |  | 212 | 36 | 1
50 | 0 | 0 | 2 | 201 | 4504.46 | СМР | ИТОГО СМР |  |  | 212 | 37 | 3
50 | 0 | 0 | 2 | 205 | 344.94 | СмЗарпл | ИТОГО СРЕДСТВА НА ОПЛАТУ ТРУДА |  |  | 212 | 38 | 3
50 | 0 | 0 | 2 | 207 | 67.09 | нОРМАтРУД | ИТОГО НОРМАТИВНАЯ ТРУДОЕМКОСТЬ |  |  | 212 | 39 | 3
50 | 0 | 0 | 2 | 213 | 4504.46 | ИтогоОбщ | Всего по смете |  |  | 212 | 40 | 1
51 | 0 | 3 | 421 |  | Новая локальная смета | Газопровод низкого давления | [7 empty] | 172166.79 | 115122.05 | 41741.31 | 3344.47 | 15303.43 | 0 | 2205.2082 | 1281.9914 | 0 | 19457.83 | 12302.29 |  |  | 0 | 0 | 0 | 0 | 0 | 0 | 0 | 0 | 0 | 0 | 0 | 0
50 | 0 | 0 | 1 | 0 | 172166.79 | ПЗ | Прямые затраты |  |  | 201 | 1 | 3
50 | 0 | 0 | 1 | 0 | 115122.05 | СтМат | Стоимость материалов |  |  | 202 | 2 | 3
50 | 0 | 0 | 1 | 203 | 41741.31 | ЭММ | Эксплуатация машин |  |  | 203 | 3 | 3
50 | 0 | 0 | 1 | 204 | 3344.47 | ЗПМ | ЗП машинистов |  |  | 204 | 4 | 3
50 | 0 | 0 | 1 | 0 | 15303.43 | ОЗП | Основная ЗП рабочих |  |  | 205 | 5 | 3
50 | 0 | 0 | 1 | 206 | 0 | ВозврМат | Возврат материалов |  |  | 206 | 6 | 3
50 | 0 | 0 | 1 | 0 | 2205.2082 | ТрудСтр | Трудозатраты строителей |  |  | 207 | 7 | 3
50 | 0 | 0 | 1 | 208 | 1281.9914 | ТрудМаш | Трудозатраты машинистов |  |  | 208 | 8 | 3
50 | 0 | 0 | 1 | 209 | 0 | ТранспМат | Транспорт материалов |  |  | 209 | 9 | 3
50 | 0 | 0 | 1 | 210 | 19457.83 | НР | Накладные расходы |  |  | 210 | 10 | 3
50 | 0 | 0 | 1 | 211 | 12302.29 | СмПриб | Сметная прибыль |  |  | 211 | 11 | 3
50 | 0 | 0 | 2 | 0 | 0 | Строит | ОБЩЕСТРОИТЕЛЬНЫЕ РАБОТЫ |  |  | 212 | 12 | 1
50 | 0 | 0 | 2 | 0 | 0 | НаклРасход | Накладные расходы |  |  | 212 | 13 | 1
50 | 0 | 0 | 2 | 0 | 0 | СметнПриб | Сметная прибыль |  |  | 212 | 14 | 1
50 | 0 | 0 | 2 | 0 | 0 | Труд1 | Труд строителей |  |  | 212 | 15 | 1
50 | 0 | 0 | 2 | 0 | 0 | Труд2 | Труд машинистов |  |  | 212 | 16 | 1
50 | 0 | 0 | 2 | 0 | 0 | НормТруд | Нормативная трудоемкость |  |  | 212 | 17 | 1
50 | 0 | 0 | 2 | 0 | 0 | Зарпл1 | Зарплата строителей |  |  | 212 | 18 | 3
50 | 0 | 0 | 2 | 0 | 0 | Зарпл2 | Зарплата машинистов |  |  | 212 | 19 | 3
50 | 0 | 0 | 2 | 0 | 0 | ИтогоЗарпл | Сметная зарплата |  |  | 212 | 20 | 1
50 | 0 | 0 | 2 | 0 | 0 | ИтогСтроит | ИТОГО ОБЩЕСТРОИТЕЛЬНЫХ РАБОТ |  |  | 212 | 21 | 1
50 | 0 | 0 | 2 | 0 | 0 | Монтаж | МОНТАЖНЫЕ РАБОТЫ |  |  | 212 | 22 | 1
50 | 0 | 0 | 2 | 0 | 0 | НаклМонт | Накладные расходы |  |  | 212 | 23 | 1
50 | 0 | 0 | 2 | 0 | 0 | СмПрМонт | Сметная прибыль |  |  | 212 | 24 | 1
50 | 0 | 0 | 2 | 0 | 0 | Труд1Монт | Труд строителей |  |  | 212 | 25 | 1
50 | 0 | 0 | 2 | 0 | 0 | Труд2Монт | Труд машинистов |  |  | 212 | 26 | 3
50 | 0 | 0 | 2 | 0 | 0 | НормМонт | Нормативная трудоемкость |  |  | 212 | 27 | 1
50 | 0 | 0 | 2 | 0 | 0 | ЗарплСтроитМонт | Зарплата строителей |  |  | 212 | 28 | 3
50 | 0 | 0 | 2 | 0 | 0 | ЗарплМашМонт | Зарплата машинистов |  |  | 212 | 29 | 3
50 | 0 | 0 | 2 | 0 | 0 | ИтогоЗарплМонт | Сметная зарплата |  |  | 212 | 30 | 1
50 | 0 | 0 | 2 | 0 | 0 | ИтогМонт | ИТОГО МОНТАЖНЫХ РАБОТ |  |  | 212 | 31 | 1
50 | 0 | 0 | 2 | 202 | 0 | Оборудов | ОБОРУДОВАНИЕ |  |  | 212 | 32 | 1
50 | 0 | 0 | 2 | 0 | 0 | Прочие | ПРОЧИЕ ЗАТРАТЫ |  |  | 212 | 33 | 1
50 | 0 | 0 | 2 | 0 | 0 | НаклПроч | Накладные расходы |  |  | 212 | 34 | 1
50 | 0 | 0 | 2 | 0 | 0 | СметнПроч | Сметная прибыль |  |  | 212 | 35 | 1
50 | 0 | 0 | 2 | 0 | 0 | ИтогоПроч | ИТОГО ПРОЧИХ ЗАТРАТ |  |  | 212 | 36 | 1
50 | 0 | 0 | 2 | 201 | 0 | СМР | ИТОГО СМР |  |  | 212 | 37 | 3
50 | 0 | 0 | 2 | 205 | 0 | СмЗарпл | ИТОГО СРЕДСТВА НА ОПЛАТУ ТРУДА |  |  | 212 | 38 | 3
50 | 0 | 0 | 2 | 207 | 0 | нОРМАтРУД | ИТОГО НОРМАТИВНАЯ ТРУДОЕМКОСТЬ |  |  | 212 | 39 | 3
50 | 0 | 0 | 2 | 213 | 0 | ИтогоОбщ | Всего по смете |  |  | 212 | 40 | 1
0
3 | 0 |  | 639 |  | Новая локальная смета | Новая локальная смета | [16 empty] | 0 | [11 empty] | 0 | 0 | 0 | [18 empty] | {2EE0DF6B-DFCC-4209-8439-4CE8983AC2F6} | 0 | 0
52 | 0 | 3 | 635 | 0 | Новая локальная смета | Новая локальная смета | 0 | 0 | 0 | 0 | 0 | 0 | 0 | 0 | 0 | 0 | 0 | 0 | 0 | 0 | 0 | 0 | 0 | 0 | 0 | 0 | 0 | 0 | 0 | 0 | 0 | 0 | 0 | 0 | 0 | 0 | 0 | 0
51 | 0 | 3 | 635 |  | Новая локальная смета | Новая локальная смета | [7 empty] | 0 | 0 | 0 | 0 | 0 | 0 | 0 | 0 | 0 | 0 | 0 |  |  | 0 | 0 | 0 | 0 | 0 | 0 | 0 | 0 | 0 | 0 | 0 | 0
50 | 0 | 0 | 1 | 0 | 0 | ПЗ | Прямые затраты |  |  | 201 | 1 | 3
50 | 0 | 0 | 1 | 0 | 0 | СтМат | Стоимость материалов |  |  | 202 | 2 | 3
50 | 0 | 0 | 1 | 203 | 0 | ЭММ | Эксплуатация машин |  |  | 203 | 3 | 3
50 | 0 | 0 | 1 | 204 | 0 | ЗПМ | ЗП машинистов |  |  | 204 | 4 | 3
50 | 0 | 0 | 1 | 0 | 0 | ОЗП | Основная ЗП рабочих |  |  | 205 | 5 | 3
50 | 0 | 0 | 1 | 206 | 0 | ВозврМат | Возврат материалов |  |  | 206 | 6 | 3
50 | 0 | 0 | 1 | 0 | 0 | ТрудСтр | Трудозатраты строителей |  |  | 207 | 7 | 3
50 | 0 | 0 | 1 | 208 | 0 | ТрудМаш | Трудозатраты машинистов |  |  | 208 | 8 | 3
50 | 0 | 0 | 1 | 209 | 0 | ТранспМат | Транспорт материалов |  |  | 209 | 9 | 3
50 | 0 | 0 | 1 | 210 | 0 | НР | Накладные расходы |  |  | 210 | 10 | 3
50 | 0 | 0 | 1 | 211 | 0 | СмПриб | Сметная прибыль |  |  | 211 | 11 | 3
50 | 0 | 0 | 2 | 0 | 0 | Строит | ОБЩЕСТРОИТЕЛЬНЫЕ РАБОТЫ |  |  | 212 | 12 | 1
50 | 0 | 0 | 2 | 0 | 0 | НаклРасход | Накладные расходы |  |  | 212 | 13 | 1
50 | 0 | 0 | 2 | 0 | 0 | СметнПриб | Сметная прибыль |  |  | 212 | 14 | 1
50 | 0 | 0 | 2 | 0 | 0 | Труд1 | Труд строителей |  |  | 212 | 15 | 1
50 | 0 | 0 | 2 | 0 | 0 | Труд2 | Труд машинистов |  |  | 212 | 16 | 1
50 | 0 | 0 | 2 | 0 | 0 | НормТруд | Нормативная трудоемкость |  |  | 212 | 17 | 1
50 | 0 | 0 | 2 | 0 | 0 | Зарпл1 | Зарплата строителей |  |  | 212 | 18 | 3
50 | 0 | 0 | 2 | 0 | 0 | Зарпл2 | Зарплата машинистов |  |  | 212 | 19 | 3
50 | 0 | 0 | 2 | 0 | 0 | ИтогоЗарпл | Сметная зарплата |  |  | 212 | 20 | 1
50 | 0 | 0 | 2 | 0 | 0 | ИтогСтроит | ИТОГО ОБЩЕСТРОИТЕЛЬНЫХ РАБОТ |  |  | 212 | 21 | 1
50 | 0 | 0 | 2 | 0 | 0 | Монтаж | МОНТАЖНЫЕ РАБОТЫ |  |  | 212 | 22 | 1
50 | 0 | 0 | 2 | 0 | 0 | НаклМонт | Накладные расходы |  |  | 212 | 23 | 1
50 | 0 | 0 | 2 | 0 | 0 | СмПрМонт | Сметная прибыль |  |  | 212 | 24 | 1
50 | 0 | 0 | 2 | 0 | 0 | Труд1Монт | Труд строителей |  |  | 212 | 25 | 1
50 | 0 | 0 | 2 | 0 | 0 | Труд2Монт | Труд машинистов |  |  | 212 | 26 | 3
50 | 0 | 0 | 2 | 0 | 0 | НормМонт | Нормативная трудоемкость |  |  | 212 | 27 | 1
50 | 0 | 0 | 2 | 0 | 0 | ЗарплСтроитМонт | Зарплата строителей |  |  | 212 | 28 | 3
50 | 0 | 0 | 2 | 0 | 0 | ЗарплМашМонт | Зарплата машинистов |  |  | 212 | 29 | 3
50 | 0 | 0 | 2 | 0 | 0 | ИтогоЗарплМонт | Сметная зарплата |  |  | 212 | 30 | 1
50 | 0 | 0 | 2 | 0 | 0 | ИтогМонт | ИТОГО МОНТАЖНЫХ РАБОТ |  |  | 212 | 31 | 1
50 | 0 | 0 | 2 | 202 | 0 | Оборудов | ОБОРУДОВАНИЕ |  |  | 212 | 32 | 1
50 | 0 | 0 | 2 | 0 | 0 | Прочие | ПРОЧИЕ ЗАТРАТЫ |  |  | 212 | 33 | 1
50 | 0 | 0 | 2 | 0 | 0 | НаклПроч | Накладные расходы |  |  | 212 | 34 | 1
50 | 0 | 0 | 2 | 0 | 0 | СметнПроч | Сметная прибыль |  |  | 212 | 35 | 1
50 | 0 | 0 | 2 | 0 | 0 | ИтогоПроч | ИТОГО ПРОЧИХ ЗАТРАТ |  |  | 212 | 36 | 1
50 | 0 | 0 | 2 | 201 | 0 | СМР | ИТОГО СМР |  |  | 212 | 37 | 3
50 | 0 | 0 | 2 | 205 | 0 | СмЗарпл | ИТОГО СРЕДСТВА НА ОПЛАТУ ТРУДА |  |  | 212 | 38 | 3
50 | 0 | 0 | 2 | 207 | 0 | нОРМАтРУД | ИТОГО НОРМАТИВНАЯ ТРУДОЕМКОСТЬ |  |  | 212 | 39 | 3
50 | 0 | 0 | 2 | 213 | 0 | ИтогоОбщ | Всего по смете |  |  | 212 | 40 | 1
0
3 | 1 |  | 764 |  | Новая локальная смета | Новая локальная смета | [16 empty] | 0 | [11 empty] | 0 | 0 | 0 | [18 empty] | {6C90FB28-1E4F-4E90-8F86-65946223F1F1} | 0 | 0
52 | 1 | 3 | 682 | 0 | Новая локальная смета | Новая локальная смета | 0 | 0 | 0 | 0 | 0 | 0 | 0 | 60573.56 | 56574.26 | 2085.2 | 277.03 | 1914.1 | 0 | 246.8424 | 32.4136 | 0 | 1933 | 1377.52 | 0 | 0 | 60573.56 | 56574.26 | 2085.2 | 277.03 | 1914.1 | 0 | 246.84 | 32.41 | 0 | 1933 | 1377.52 | 0
19 | 1 |  |  |  |  | 1.Автоматика. | [19 empty] | 1 | [90 empty] | 0
17 | 1 | 730 | 687 | 1 | м11-02-001-1 | Прибор, масса, кг, до: 1,5 | шт. | 5 | 0 |  |  |  |  | 55.21 | 5.59 | 0 | 0 | 49.62 | 0 | 6.18 | 0 | 0 | 39.7 | 29.77 |  | 0 | 13.382 | 1.13 | 0 | 0 | 12.252 | 0 | 1.236 | 0 | 0 | 11.34 | 1.13 | 0 | 0 | 10.21 | 0 | 1.03 | 0 | 0 | 80 | 60 | 1 | 1 | 1 | 1 | 0.96 | 0.81 | 1.06 | 0.99 |  |  |  |  | 0 | 2 | ФЕРм,сб.11,гл.02,табл.001,поз.1 |  |  | 55 | 0 | 2001 | 1 | 3 | 0 | 0.81 | 1 | 1 | 1 | 1 | 1 |  | 80 | 60 |  |  |  |  | 0 | 0 |  |  |  | 0 |  | 0 | [11 empty] | )*1,2 | )*1,2 | )*1,2 | )*1,2 | )*1,2 | 0 | 0 | 1 | 1 | 1 | 1 | 1 | 1010 | шт. | шт. | 1 | 10083088 | 3 | Монтажные работы | 0 | 2 | 55 | Монтаж оборудования | 43 |  | 0 | 11.34 | 1.13 | 0 | 0 | 10.21 | 1.03 | 0
17 | 1 |  |  | 2 |  | Манометр показывающий МП4-У ...0,25МПа цена текущая: 347/2,04*2,21=375,92 | шт. | 2 | 0 |  |  |  |  | 798.45 | 798.45 | 0 | 0 | 0 | 0 | 0 | 0 | 0 | 0 | 0 |  | 0 | 399.227 | 399.227 | 0 | 0 | 0 | 0 | 0 | 0 | 0 | 375.92 | 375.92 | 0 | 0 | 0 | 0 | 0 | 0 | 0 | 0 | 0 | 1 | 1 | 1 | 1 | 1 | 1 | 1 | 1 |  |  |  |  | 3 | 3 | Прайс-лист ООО"АТОН" 1кв.2007г. |  |  | 100 | 0 |  | 0 | 5 | 0 | 1 | 1 | 1 | 1 | 1 | 1 |  | 0 | 0 |  |  |  |  | 0 | 0 |  |  |  | 0 |  | 0 | [10 empty] | )*1,062 | [5 empty] | 0 | 0 | 1 | 1 | 1 | 1 | 1 | 1010 | шт. | шт. | 1 | 10083095 | 5 | оборудование | 0 | 3 | 100 | Оборудование |  |  | 0 | 0 | 375.92 | 0 | 0 | 0 | 0 | 0
17 | 1 |  |  | 3 |  | Манометр показывающий сигнализирующий Дм2010Сг | шт. | 1 | 0 |  |  |  |  | 676.49 | 676.49 | 0 | 0 | 0 | 0 | 0 | 0 | 0 | 0 | 0 |  | 0 | 676.494 | 676.494 | 0 | 0 | 0 | 0 | 0 | 0 | 0 | 637 | 637 | 0 | 0 | 0 | 0 | 0 | 0 | 0 | 0 | 0 | 1 | 1 | 1 | 1 | 1 | 1 | 1 | 1 |  |  |  |  | 3 | 3 | Прайс-лист "Кипарис" 1кв.2008г. |  |  | 100 | 0 |  | 0 | 5 | 0 | 1 | 1 | 1 | 1 | 1 | 1 |  | 0 | 0 |  |  |  |  | 0 | 0 |  |  |  | 0 |  | 0 | [10 empty] | )*1,062 | [5 empty] | 0 | 0 | 1 | 1 | 1 | 1 | 1 | 1010 | шт. | шт. | 1 | 10083095 | 5 | оборудование | 0 | 3 | 100 | Оборудование |  |  | 0 | 0 | 637 | 0 | 0 | 0 | 0 | 0
17 | 1 |  |  | 4 |  | Манометр показывающий МП4-У ...0,4МПа цена текущая: 330/2,04*2,21=357,5 | шт. | 2 | 0 |  |  |  |  | 759.33 | 759.33 | 0 | 0 | 0 | 0 | 0 | 0 | 0 | 0 | 0 |  | 0 | 379.665 | 379.665 | 0 | 0 | 0 | 0 | 0 | 0 | 0 | 357.5 | 357.5 | 0 | 0 | 0 | 0 | 0 | 0 | 0 | 0 | 0 | 1 | 1 | 1 | 1 | 1 | 1 | 1 | 1 |  |  |  |  | 3 | 3 | Прайс-лист ООО"АТОН" 1кв.2007г. |  |  | 100 | 0 |  | 0 | 5 | 0 | 1 | 1 | 1 | 1 | 1 | 1 |  | 0 | 0 |  |  |  |  | 0 | 0 |  |  |  | 0 |  | 0 | [10 empty] | )*1,062 | [5 empty] | 0 | 0 | 1 | 1 | 1 | 1 | 1 | 1010 | шт. | шт. | 1 | 10083095 | 5 | оборудование | 0 | 3 | 100 | Оборудование |  |  | 0 | 0 | 357.5 | 0 | 0 | 0 | 0 | 0
17 | 1 | 750 | 707 | 5 | м08-03-524-1 | Ящики и шкафы с рубильниками и предохранителями: Ящик управления приводами. | шт. | 1 | 0 |  |  |  |  | 332.6 | 295.12 | 10.48 | 0.15 | 27 | 0 | 3.36 | 0.0264 | 0 | 25.79 | 17.65 |  | 0 | 341.324 | 298.1 | 9.888 | 0.18 | 33.336 | 0 | 3.36 | 0.0264 | 0 | 334.12 | 298.1 | 8.24 | 0.15 | 27.78 | 0 | 2.8 | 0.022 | 0 | 95 | 65 | 1 | 1 | 1 | 1 | 0.96 | 0.81 | 1.06 | 0.99 |  |  |  |  | 0 | 2 | ФЕРм,сб.08,гл.03,табл.524,поз.1 |  |  | 57 | 0 | 2001 | 1 | 3 | 0 | 0.81 | 1 | 1 | 1 | 1 | 1 |  | 95 | 65 |  |  |  |  | 0 | 0 |  |  |  | 0 |  | 0 | [11 empty] | )*1,2 | )*1,2 | )*1,2 | )*1,2 | )*1,2 | 0 | 0 | 1 | 1 | 1 | 1 | 1 | 1010 | шт. | шт. | 1 | 10083090 | 3 | Монтажные работы | 0 | 2 | 57 | Электромонтажные работы на других объектах сборник м08 | 45-2 | 1. Изготовление и установка конструкций. 2. Установка ящиков. 3. Заземление. 4. Присоединение. | 0 | 334.12 | 298.1 | 8.24 | 0.15 | 27.78 | 2.8 | 0.022
17 | 1 |  |  | 6 |  | Яшики управления приводами Я5115-2674УХЛ4 цена текущая: 5602,19/3,53*4,27=6776,59 | шт. | 1 | 0 |  |  |  |  | 6776.59 | 6776.59 | 0 | 0 | 0 | 0 | 0 | 0 | 0 | 0 | 0 |  | 0 | 6776.59 | 6776.59 | 0 | 0 | 0 | 0 | 0 | 0 | 0 | 6776.59 | 6776.59 | 0 | 0 | 0 | 0 | 0 | 0 | 0 | 0 | 0 | 1 | 1 | 1 | 1 | 1 | 1 | 1 | 1 |  |  |  |  | 3 | 2 | Каталог текущих цен в строительстве г.Москва 1кв.2007г. |  |  | 1101 | 0 |  | 0 | 8 | 0 | 1 | 1 | 1 | 1 | 1 | 1 |  | 0 | 0 |  |  |  |  | 0 | 0 |  |  |  | 0 |  | 0 | [16 empty] | 0 | 0 | 1 | 1 | 1 | 1 | 1 | 1010 | шт. | шт. | 1 | 10083131 | 8 | Материалы | 0 | 2 | 1101 | Материалы, изделия и конструкции | материалы |  | 0 | 0 | 6776.59 | 0 | 0 | 0 | 0 | 0
17 | 1 | 755 | 712 | 7 | м10-08-001-2 | Приборы ПС приемно-контрольные, пусковые концентратор - блок базовый на 20 лучей | 1шт. | 1 | 0 |  |  |  |  | 392.02 | 10.28 | 0.39 | 0 | 381.35 | 0 | 46.8 | 0 | 0 | 305.08 | 228.81 |  | 0 | 481.56 | 10.38 | 0.372 | 0 | 470.808 | 0 | 46.8 | 0 | 0 | 403.03 | 10.38 | 0.31 | 0 | 392.34 | 0 | 39 | 0 | 0 | 80 | 60 | 1 | 1 | 1 | 1 | 0.96 | 0.81 | 1.06 | 0.99 |  |  |  |  | 0 | 2 | ФЕРм,сб.10,гл.08,табл.001,поз.2 |  |  | 55 | 0 | 2001 | 1 | 3 | 0 | 0.81 | 1 | 1 | 1 | 1 | 1 |  | 80 | 60 |  |  |  |  | 0 | 0 |  |  |  | 0 |  | 0 | [11 empty] | )*1,2 | )*1,2 | )*1,2 | )*1,2 | )*1,2 | 0 | 0 | 1 | 1 | 1 | 1 | 1 | 1013 | 1шт. | 1шт. | 1 | 10083088 | 3 | Монтажные работы | 0 | 2 | 55 | Монтаж оборудования | 43 |  | 0 | 403.03 | 10.38 | 0.31 | 0 | 392.34 | 39 | 0
17 | 1 |  |  | 8 |  | Прибор приёмно-контрольный охранно-пожарный Сигнал-20Пцена текущая: 2400/2,07*2,21=2562,32 | шт. | 1 | 0 |  |  |  |  | 2721.18 | 2721.18 | 0 | 0 | 0 | 0 | 0 | 0 | 0 | 0 | 0 |  | 0 | 2721.1838 | 2721.1838 | 0 | 0 | 0 | 0 | 0 | 0 | 0 | 2562.32 | 2562.32 | 0 | 0 | 0 | 0 | 0 | 0 | 0 | 0 | 0 | 1 | 1 | 1 | 1 | 1 | 1 | 1 | 1 |  |  |  |  | 3 | 3 | Прайс-лист ООО"Эвилар" 3кв.2007г. |  |  | 100 | 0 |  | 0 | 5 | 0 | 1 | 1 | 1 | 1 | 1 | 1 |  | 0 | 0 |  |  |  |  | 0 | 0 |  |  |  | 0 |  | 0 | [10 empty] | )*1,062 | [5 empty] | 0 | 0 | 1 | 1 | 1 | 1 | 1 | 1010 | шт. | шт. | 1 | 10083095 | 5 | оборудование | 0 | 3 | 100 | Оборудование |  |  | 0 | 0 | 2562.32 | 0 | 0 | 0 | 0 | 0
17 | 1 | 771 | 728 | 9 | м10-02-016-6 | Отдельно устанавливаемый преобразователь или блок питания | 1шт. | 1 | 0 |  |  |  |  | 205.69 | 46.54 | 50.37 | 4.31 | 108.78 | 0 | 12.12 | 0.528 | 0 | 90.47 | 67.85 |  | 0 | 228.822 | 47.01 | 47.52 | 5.316 | 134.292 | 0 | 12.12 | 0.528 | 0 | 198.52 | 47.01 | 39.6 | 4.43 | 111.91 | 0 | 10.1 | 0.44 | 0 | 80 | 60 | 1 | 1 | 1 | 1 | 0.96 | 0.81 | 1.06 | 0.99 |  |  |  |  | 0 | 2 | ФЕРм,сб.10,гл.02,табл.016,поз.6 |  |  | 55 | 0 | 2001 | 1 | 3 | 0 | 0.81 | 1 | 1 | 1 | 1 | 1 |  | 80 | 60 |  |  |  |  | 0 | 0 |  |  |  | 0 |  | 0 | [11 empty] | )*1,2 | )*1,2 | )*1,2 | )*1,2 | )*1,2 | 0 | 0 | 1 | 1 | 1 | 1 | 1 | 1013 | 1шт. | 1шт. | 1 | 10083088 | 3 | Монтажные работы | 0 | 2 | 55 | Монтаж оборудования | 43 |  | 0 | 198.52 | 47.01 | 39.6 | 4.43 | 111.91 | 10.1 | 0.44
17 | 1 |  |  | 10 |  | Резервный источник питания РИП-12 исп. 01 цена текущая: 2010,02/1,18=1703,41 | шт. | 1 | 0 |  |  |  |  | 1809.02 | 1809.02 | 0 | 0 | 0 | 0 | 0 | 0 | 0 | 0 | 0 |  | 0 | 1809.0214 | 1809.0214 | 0 | 0 | 0 | 0 | 0 | 0 | 0 | 1703.41 | 1703.41 | 0 | 0 | 0 | 0 | 0 | 0 | 0 | 0 | 0 | 1 | 1 | 1 | 1 | 1 | 1 | 1 | 1 |  |  |  |  | 3 | 3 | Прайс-лист ООО"Гранд-безопасность" 1кв.2008г. |  |  | 100 | 0 |  | 0 | 5 | 0 | 1 | 1 | 1 | 1 | 1 | 1 |  | 0 | 0 |  |  |  |  | 0 | 0 |  |  |  | 0 |  | 0 | [10 empty] | )*1,062 | [5 empty] | 0 | 0 | 1 | 1 | 1 | 1 | 1 | 1010 | шт. | шт. | 1 | 10083095 | 5 | оборудование | 0 | 3 | 100 | Оборудование |  |  | 0 | 770.77 | 1703.41 | 0 | 0 | 0 | 0 | 0
17 | 1 | 778 | 735 | 11 | м10-08-002-1 | Извещатели ПС автоматические тепловой электро-контактный, магнитоконтактный в нормальном исполнении | 1шт. | 6 | 0 |  |  |  |  | 63.79 | 6.77 | 0.92 | 0 | 56.1 | 0 | 7.2 | 0 | 0 | 44.88 | 33.66 |  | 0 | 12.828 | 1.14 | 0.144 | 0 | 11.544 | 0 | 1.2 | 0 | 0 | 10.88 | 1.14 | 0.12 | 0 | 9.62 | 0 | 1 | 0 | 0 | 80 | 60 | 1 | 1 | 1 | 1 | 0.96 | 0.81 | 1.06 | 0.99 |  |  |  |  | 0 | 2 | ФЕРм,сб.10,гл.08,табл.002,поз.1 |  |  | 55 | 0 | 2001 | 1 | 3 | 0 | 0.81 | 1 | 1 | 1 | 1 | 1 |  | 80 | 60 |  |  |  |  | 0 | 0 |  |  |  | 0 |  | 0 | [11 empty] | )*1,2 | )*1,2 | )*1,2 | )*1,2 | )*1,2 | 0 | 0 | 1 | 1 | 1 | 1 | 1 | 1013 | 1шт. | 1шт. | 1 | 10083088 | 3 | Монтажные работы | 0 | 2 | 55 | Монтаж оборудования | 43 |  | 0 | 10.88 | 1.14 | 0.12 | 0 | 9.62 | 1 | 0
17 | 1 |  |  | 12 |  | Извещатель пожарный тип ИПР цена текущая: 141,75/1,18=120,13 | шт. | 6 | 0 |  |  |  |  | 765.47 | 765.47 | 0 | 0 | 0 | 0 | 0 | 0 | 0 | 0 | 0 |  | 0 | 127.5781 | 127.5781 | 0 | 0 | 0 | 0 | 0 | 0 | 0 | 120.13 | 120.13 | 0 | 0 | 0 | 0 | 0 | 0 | 0 | 0 | 0 | 1 | 1 | 1 | 1 | 1 | 1 | 1 | 1 |  |  |  |  | 3 | 3 | Прайс-лист ООО"Гранд-безопасность" 1кв.2008г. |  |  | 100 | 0 |  | 0 | 5 | 0 | 1 | 1 | 1 | 1 | 1 | 1 |  | 0 | 0 |  |  |  |  | 0 | 0 |  |  |  | 0 |  | 0 | [10 empty] | )*1,062 | [5 empty] | 0 | 0 | 1 | 1 | 1 | 1 | 1 | 1010 | шт. | шт. | 1 | 10083095 | 5 | оборудование | 0 | 3 | 100 | Оборудование |  |  | 0 | 0 | 120.13 | 0 | 0 | 0 | 0 | 0
17 | 1 | 784 | 741 | 13 | м08-01-080-1 | Приборы измерения и защиты: Прибор, количество подключаемых концов, до 2 | шт. | 1 | 0 |  |  |  |  | 24.11 | 1.81 | 11.72 | 0.52 | 10.58 | 0 | 1.356 | 0.096 | 0 | 10.55 | 7.22 |  | 0 | 25.938 | 1.83 | 11.052 | 0.648 | 13.056 | 0 | 1.356 | 0.096 | 0 | 21.92 | 1.83 | 9.21 | 0.54 | 10.88 | 0 | 1.13 | 0.08 | 0 | 95 | 65 | 1 | 1 | 1 | 1 | 0.96 | 0.81 | 1.06 | 0.99 |  |  |  |  | 0 | 2 | ФЕРм,сб.08,гл.01,табл.080,поз.1 |  |  | 57 | 0 | 2001 | 1 | 3 | 0 | 0.81 | 1 | 1 | 1 | 1 | 1 |  | 95 | 65 |  |  |  |  | 0 | 0 |  |  |  | 0 |  | 0 | [11 empty] | )*1,2 | )*1,2 | )*1,2 | )*1,2 | )*1,2 | 0 | 0 | 1 | 1 | 1 | 1 | 1 | 1010 | шт. | шт. | 1 | 10083090 | 3 | Монтажные работы | 0 | 2 | 57 | Электромонтажные работы на других объектах сборник м08 | 45-2 | 1. Установка. 2. Присоединение. 3. Установка и регулировка контактора (норма 4). | 0 | 21.92 | 1.83 | 9.21 | 0.54 | 10.88 | 1.13 | 0.08
17 | 1 |  |  | 14 |  | Устройство коммутационное УК-ВК/02 цена текущая: 221,76/1,18=187,93 | шт. | 1 | 0 |  |  |  |  | 199.58 | 199.58 | 0 | 0 | 0 | 0 | 0 | 0 | 0 | 0 | 0 |  | 0 | 199.5817 | 199.5817 | 0 | 0 | 0 | 0 | 0 | 0 | 0 | 187.93 | 187.93 | 0 | 0 | 0 | 0 | 0 | 0 | 0 | 0 | 0 | 1 | 1 | 1 | 1 | 1 | 1 | 1 | 1 |  |  |  |  | 3 | 3 | Прайс-лист ООО"Гранд-безопасность" 1кв.2008г. |  |  | 100 | 0 |  | 0 | 5 | 0 | 1 | 1 | 1 | 1 | 1 | 1 |  | 0 | 0 |  |  |  |  | 0 | 0 |  |  |  | 0 |  | 0 | [10 empty] | )*1,062 | [5 empty] | 0 | 0 | 1 | 1 | 1 | 1 | 1 | 1010 | шт. | шт. | 1 | 10083095 | 5 | оборудование | 0 | 3 | 100 | Оборудование |  |  | 0 | 85.04 | 187.93 | 0 | 0 | 0 | 0 | 0
17 | 1 | 788 | 745 | 15 | м10-04-101-7 | Громкоговоритель или звуковая колонка в помещении | 1шт. | 1 | 0 |  |  |  |  | 30.02 | 12.39 | 0 | 0 | 17.63 | 0 | 2.4 | 0 | 0 | 16.22 | 11.46 |  | 0 | 34.288 | 12.52 | 0 | 0 | 21.768 | 0 | 2.4 | 0 | 0 | 30.66 | 12.52 | 0 | 0 | 18.14 | 0 | 2 | 0 | 0 | 92 | 65 | 1 | 1 | 1 | 1 | 0.96 | 0.81 | 1.06 | 0.99 |  |  |  |  | 0 | 2 | ФЕРм,сб.10,гл.04,табл.101,поз.7 |  |  | 38 | 0 | 2001 | 1 | 3 | 0 | 0.81 | 1 | 1 | 1 | 1 | 1 |  | 92 | 65 |  |  |  |  | 0 | 0 |  |  |  | 0 |  | 0 | [11 empty] | )*1,2 | )*1,2 | )*1,2 | )*1,2 | )*1,2 | 0 | 0 | 1 | 1 | 1 | 1 | 1 | 1013 | 1шт. | 1шт. | 1 | 10083071 | 3 | Монтажные работы | 0 | 2 | 38 | Сооружения связи, радиовещания и телевидения монтаж радиотелевизионного и электронного оборудования | 28-2 | Установка громкоговорителя в помещении на кирпичной стене. Монтаж отводов питания. Установка уличного громкоговорителя и присоединение провода ПРГ к кабельному ящику. | 0 | 30.66 | 12.52 | 0 | 0 | 18.14 | 2 | 0
17 | 1 |  |  | 16 |  | ОПОВЕЩАТЕЛЬ ОХРАННО-ПОЖАРНЫЙ, ТИП "СВИРЕЛЬ" (СИРЕНА) 12 В / 60МА, ЗВУКОВОЙ цена текущая: 564,48/1,18=478,37 | шт. | 1 | 0 |  |  |  |  | 478.37 | 478.37 | 0 | 0 | 0 | 0 | 0 | 0 | 0 | 0 | 0 |  | 0 | 478.37 | 478.37 | 0 | 0 | 0 | 0 | 0 | 0 | 0 | 478.37 | 478.37 | 0 | 0 | 0 | 0 | 0 | 0 | 0 | 0 | 0 | 1 | 1 | 1 | 1 | 1 | 1 | 1 | 1 |  |  |  |  | 3 | 2 | Прайс-лист ООО"Гранд-безопасность" 1кв.2008г. |  |  | 1101 | 0 |  | 0 | 8 | 0 | 1 | 1 | 1 | 1 | 1 | 1 |  | 0 | 0 |  |  |  |  | 0 | 0 |  |  |  | 0 |  | 0 | [16 empty] | 0 | 0 | 1 | 1 | 1 | 1 | 1 | 1010 | шт. | шт. | 1 | 10083131 | 8 | Материалы | 0 | 2 | 1101 | Материалы, изделия и конструкции | материалы |  | 0 | 0 | 478.37 | 0 | 0 | 0 | 0 | 0
17 | 1 | 797 | 754 | 17 | м10-04-066-4 | Коробка кабельная соединительная или разветвительная | 1шт. | 8 | 0 |  |  |  |  | 324.01 | 58.69 | 0 | 0 | 265.32 | 0 | 38.4 | 0 | 0 | 244.09 | 172.46 |  | 0 | 48.354 | 7.41 | 0 | 0 | 40.944 | 0 | 4.8 | 0 | 0 | 41.53 | 7.41 | 0 | 0 | 34.12 | 0 | 4 | 0 | 0 | 92 | 65 | 1 | 1 | 1 | 1 | 0.96 | 0.81 | 1.06 | 0.99 |  |  |  |  | 0 | 2 | ФЕРм,сб.10,гл.04,табл.066,поз.4 |  |  | 38 | 0 | 2001 | 1 | 3 | 0 | 0.81 | 1 | 1 | 1 | 1 | 1 |  | 92 | 65 |  |  |  |  | 0 | 0 |  |  |  | 0 |  | 0 | [11 empty] | )*1,2 | )*1,2 | )*1,2 | )*1,2 | )*1,2 | 0 | 0 | 1 | 1 | 1 | 1 | 1 | 1013 | 1шт. | 1шт. | 1 | 10083071 | 3 | Монтажные работы | 0 | 2 | 38 | Сооружения связи, радиовещания и телевидения монтаж радиотелевизионного и электронного оборудования | 28-2 |  | 0 | 41.53 | 7.41 | 0 | 0 | 34.12 | 4 | 0
17 | 1 |  |  | 18 |  | Коробка универсальная УК-2П цена текущая: 11,42/3,53*4,27=13,81 | шт. | 8 | 0 |  |  |  |  | 110.48 | 110.48 | 0 | 0 | 0 | 0 | 0 | 0 | 0 | 0 | 0 |  | 0 | 13.81 | 13.81 | 0 | 0 | 0 | 0 | 0 | 0 | 0 | 13.81 | 13.81 | 0 | 0 | 0 | 0 | 0 | 0 | 0 | 0 | 0 | 1 | 1 | 1 | 1 | 1 | 1 | 1 | 1 |  |  |  |  | 3 | 2 | Каталог текущих цен в строительстве г.Москва 1кв.2007г. |  |  | 1101 | 0 |  | 0 | 8 | 0 | 1 | 1 | 1 | 1 | 1 | 1 |  | 0 | 0 |  |  |  |  | 0 | 0 |  |  |  | 0 |  | 0 | [16 empty] | 0 | 0 | 1 | 1 | 1 | 1 | 1 | 1010 | шт. | шт. | 1 | 10083131 | 8 | Материалы | 0 | 2 | 1101 | Материалы, изделия и конструкции | материалы |  | 0 | 0 | 13.81 | 0 | 0 | 0 | 0 | 0
17 | 1 |  |  | 19 |  | Коробка телефонная КРТП-10 цена текущая: 128,06/3,53*4,27=154,91 | шт. | 1 | 0 |  |  |  |  | 154.91 | 154.91 | 0 | 0 | 0 | 0 | 0 | 0 | 0 | 0 | 0 |  | 0 | 154.91 | 154.91 | 0 | 0 | 0 | 0 | 0 | 0 | 0 | 154.91 | 154.91 | 0 | 0 | 0 | 0 | 0 | 0 | 0 | 0 | 0 | 1 | 1 | 1 | 1 | 1 | 1 | 1 | 1 |  |  |  |  | 3 | 2 | Каталог текущих цен в строительстве г.Москва 1кв.2007г. |  |  | 1101 | 0 |  | 0 | 8 | 0 | 1 | 1 | 1 | 1 | 1 | 1 |  | 0 | 0 |  |  |  |  | 0 | 0 |  |  |  | 0 |  | 0 | [16 empty] | 0 | 0 | 1 | 1 | 1 | 1 | 1 | 1010 | шт. | шт. | 1 | 10083131 | 8 | Материалы | 0 | 2 | 1101 | Материалы, изделия и конструкции | материалы |  | 0 | 0 | 154.91 | 0 | 0 | 0 | 0 | 0
17 | 1 | 818 | 775 | 20 | м08-03-526-1 | Выключатели установочные автоматические (автоматы) или неавтоматические: Автомат одно-, двух-, трехполюсный, устанавливаемый на конструкции на стене или колонне, на ток, А, до 25 | шт. | 1 | 0 |  |  |  |  | 279.29 | 261.96 | 2.9 | 0.03 | 14.43 | 0 | 1.872 | 0.0048 | 0 | 13.74 | 9.4 |  | 0 | 285.166 | 264.61 | 2.736 | 0.036 | 17.82 | 0 | 1.872 | 0.0048 | 0 | 281.74 | 264.61 | 2.28 | 0.03 | 14.85 | 0 | 1.56 | 0.004 | 0 | 95 | 65 | 1 | 1 | 1 | 1 | 0.96 | 0.81 | 1.06 | 0.99 |  |  |  |  | 0 | 2 | ФЕРм,сб.08,гл.03,табл.526,поз.1 |  |  | 57 | 0 | 2001 | 1 | 3 | 0 | 0.81 | 1 | 1 | 1 | 1 | 1 |  | 95 | 65 |  |  |  |  | 0 | 0 |  |  |  | 0 |  | 0 | [11 empty] | )*1,2 | )*1,2 | )*1,2 | )*1,2 | )*1,2 | 0 | 0 | 1 | 1 | 1 | 1 | 1 | 1010 | шт. | шт. | 1 | 10083090 | 3 | Монтажные работы | 0 | 2 | 57 | Электромонтажные работы на других объектах сборник м08 | 45-2 | 1. Изготовление и установка конструкций. 2. Установка выключателей. 3. Заземление. 4. Присоединение. | 0 | 281.74 | 264.61 | 2.28 | 0.03 | 14.85 | 1.56 | 0.004
17 | 1 |  |  | 21 |  | Выключатель автоматический АП50Б-2М цена текущая: 372,65/1,18/4,19*4,27=321,84 | шт. | 1 | 0 |  |  |  |  | 321.84 | 321.84 | 0 | 0 | 0 | 0 | 0 | 0 | 0 | 0 | 0 |  | 0 | 321.84 | 321.84 | 0 | 0 | 0 | 0 | 0 | 0 | 0 | 321.84 | 321.84 | 0 | 0 | 0 | 0 | 0 | 0 | 0 | 0 | 0 | 1 | 1 | 1 | 1 | 1 | 1 | 1 | 1 |  |  |  |  | 3 | 2 | Прайс-лист ООО"Светэлектроснаб" 4кв.2007г. |  |  | 1101 | 0 |  | 0 | 8 | 0 | 1 | 1 | 1 | 1 | 1 | 1 |  | 0 | 0 |  |  |  |  | 0 | 0 |  |  |  | 0 |  | 0 | [16 empty] | 0 | 0 | 1 | 1 | 1 | 1 | 1 | 1010 | шт. | шт. | 1 | 10083131 | 8 | Материалы | 0 | 2 | 1101 | Материалы, изделия и конструкции | материалы |  | 0 | 0 | 321.84 | 0 | 0 | 0 | 0 | 0
17 | 1 | 823 | 780 | 22 | м12-10-002-2 | Устройство отборное для измерения разрежения чистых газов | 1000 шт. | 0.005 | 0 |  |  |  |  | 76.05 | 1.51 | 22.18 | 0 | 52.36 | 0 | 6.72 | 0.00084 | 0 | 41.89 | 31.42 |  | 0 | 17418.386 | 304.61 | 4184.496 | 0 | 12929.28 | 0 | 1344 | 0.168 | 0 | 14566.09 | 304.61 | 3487.08 | 0 | 10774.4 | 0 | 1120 | 0.14 | 0 | 80 | 60 | 1 | 1 | 1 | 1 | 0.96 | 0.81 | 1.06 | 0.99 |  |  |  |  | 0 | 2 | ФЕРм,сб.12,гл.10,табл.002,поз.2 |  |  | 55 | 0 | 2001 | 1 | 3 | 0 | 0.81 | 1 | 1 | 1 | 1 | 1 |  | 80 | 60 |  |  |  |  | 0 | 0 |  |  |  | 0 |  | 0 | [11 empty] | )*1,2 | )*1,2 | )*1,2 | )*1,2 | )*1,2 | 0 | 0 | 1 | 1 | 1 | 1 | 1 | 1010 | 1000 шт. | 1000 шт. | 1000 | 10083088 | 3 | Монтажные работы | 0 | 2 | 55 | Монтаж оборудования | 43 |  | 0 | 14566.09 | 304.61 | 3487.08 | 0 | 10774.4 | 1120 | 0.14
17 | 1 | 842 | 799 | 23 | м12-07-001-1 | Трубные проводки из водогазопроводных труб. Проводка трубная на соединениях разъемных, диаметр условного прохода, мм 25 | 1000 м | 0.038 | 0 |  |  |  |  | 1066.54 | 339.16 | 569.97 | 78.22 | 157.41 | 0 | 20.2008 | 8.8063 | 0 | 188.5 | 141.38 |  | 0 | 28279.782 | 9015.51 | 14150.28 | 2541.36 | 5113.992 | 0 | 531.6 | 231.744 | 0 | 25069.07 | 9015.51 | 11791.9 | 2117.8 | 4261.66 | 0 | 443 | 193.12 | 0 | 80 | 60 | 1 | 1 | 1 | 1 | 0.96 | 0.81 | 1.06 | 0.99 |  |  |  |  | 0 | 2 | ФЕРм,сб.12,гл.07,табл.001,поз.1 |  |  | 55 | 0 | 2001 | 1 | 3 | 0 | 0.81 | 1 | 1 | 1 | 1 | 1 |  | 80 | 60 |  |  |  |  | 0 | 0 |  |  |  | 0 |  | 0 | [11 empty] | )*1,2 | )*1,2 | )*1,2 | )*1,2 | )*1,2 | 0 | 0 | 1 | 1 | 1 | 1 | 1 | 1013 | 1000 м | 1000 М | 1 | 10083088 | 3 | Монтажные работы | 0 | 2 | 55 | Монтаж оборудования | 43 |  | 0 | 25069.07 | 9015.51 | 11791.9 | 2117.8 | 4261.66 | 443 | 193.12
17 | 1 |  |  | 24 | 103-0001 | Трубы стальные сварные водогазопроводные с резьбой черные легкие (неоцинкованные) диаметр условного прохода 15 мм, толщина стенки 2.5 мм. Цена текущая: 9,06*4,27=38,69 | м | 38 | 0 |  |  |  |  | 1455.52 | 1455.52 | 0 | 0 | 0 | 0 | 0 | 0 | 0 | 0 | 0 |  | 0 | 38.3031 | 38.3031 | 0 | 0 | 0 | 0 | 0 | 0 | 0 | 38.69 | 38.69 | 0 | 0 | 0 | 0 | 0 | 0 | 0 | 0 | 0 | 1 | 1 | 1 | 1 | 1 | 1 | 1 | 1 |  |  |  |  | 3 | 2 | ССЦ Ивановской обл.,сб.103,поз.0001 |  |  | 1101 | 0 |  | 0 | 8 | 0 | 1 | 1 | 1 | 1 | 1 | 1 |  | 0 | 0 |  |  |  |  | 0 | 0 |  |  |  | 0 |  | 0 | [10 empty] | )*0,99 | [5 empty] | 0 | 0 | 1 | 1 | 1 | 1 | 1 | 1003 | м | м | 1 | 10083131 | 8 | Материалы | 0 | 2 | 1101 | Материалы, изделия и конструкции | материалы |  | 0 | 9.06 | 38.69 | 0 | 0 | 0 | 0 | 0
17 | 1 | 858 | 815 | 25 | м08-02-409-1 | Трубы винипластовые по установленным конструкциям: Труба по установленным конструкциям, по стенам и колоннам с креплением скобами, диаметр, мм, до 25 | 100 м | 0.2 | 0 |  |  |  |  | 539.11 | 347.6 | 147.97 | 35.92 | 43.54 | 0 | 5.712 | 3.84 | 0 | 75.49 | 51.65 |  | 0 | 2722.312 | 1755.58 | 697.98 | 221.724 | 268.752 | 0 | 28.56 | 19.2 | 0 | 2561.19 | 1755.58 | 581.65 | 184.77 | 223.96 | 0 | 23.8 | 16 | 0 | 95 | 65 | 1 | 1 | 1 | 1 | 0.96 | 0.81 | 1.06 | 0.99 |  |  |  |  | 0 | 2 | ФЕРм,сб.08,гл.02,табл.409,поз.1 |  |  | 57 | 0 | 2001 | 1 | 3 | 0 | 0.81 | 1 | 1 | 1 | 1 | 1 |  | 95 | 65 |  |  |  |  | 0 | 0 |  |  |  | 0 |  | 0 | [11 empty] | )*1,2 | )*1,2 | )*1,2 | )*1,2 | )*1,2 | 0 | 0 | 1 | 1 | 1 | 1 | 1 | 1003 | 100 м | 100 м | 100 | 10083090 | 3 | Монтажные работы | 0 | 2 | 57 | Электромонтажные работы на других объектах сборник м08 | 45-2 | 1. Заготовка труб. 2. Прокладка. 3. Установка коробок. 4. Затягивание проволоки. | 0 | 2561.19 | 1755.58 | 581.65 | 184.77 | 223.96 | 23.8 | 16
17 | 1 |  |  | 26 |  | Трубка трубка ПВХ жёсткая Д.25 (цена текущая:10,9/1,18/4,19*1,13*4,27=10,63) | м | 20 | 0 |  |  |  |  | 212.6 | 212.6 | 0 | 0 | 0 | 0 | 0 | 0 | 0 | 0 | 0 |  | 0 | 10.63 | 10.63 | 0 | 0 | 0 | 0 | 0 | 0 | 0 | 10.63 | 10.63 | 0 | 0 | 0 | 0 | 0 | 0 | 0 | 0 | 0 | 1 | 1 | 1 | 1 | 1 | 1 | 1 | 1 |  |  |  |  | 3 | 2 | Электротехснаб 4кв.2007г. |  |  | 1101 | 0 |  | 0 | 8 | 0 | 1 | 1 | 1 | 1 | 1 | 1 |  | 0 | 0 |  |  |  |  | 0 | 0 |  |  |  | 0 |  | 0 | [16 empty] | 0 | 0 | 1 | 1 | 1 | 1 | 1 | 1003 | м | м | 1 | 10083131 | 8 | Материалы | 0 | 2 | 1101 | Материалы, изделия и конструкции | материалы |  | 0 | 2.49 | 10.63 | 0 | 0 | 0 | 0 | 0
17 | 1 | 868 | 825 | 27 | м08-02-396-5 | Короба металлические: Короб по стенам и потолкам, длина, м 2 | 100 м | 0.55 | 0 |  |  |  |  | 1231.71 | 571.9 | 470.66 | 80.55 | 189.15 | 0 | 24.816 | 9.306 | 0 | 256.22 | 175.31 |  | 0 | 2282.214 | 1050.33 | 807.3 | 180.816 | 424.584 | 0 | 45.12 | 16.92 | 0 | 2076.9 | 1050.33 | 672.75 | 150.68 | 353.82 | 0 | 37.6 | 14.1 | 0 | 95 | 65 | 1 | 1 | 1 | 1 | 0.96 | 0.81 | 1.06 | 0.99 |  |  |  |  | 0 | 2 | ФЕРм,сб.08,гл.02,табл.396,поз.5 |  |  | 57 | 0 | 2001 | 1 | 3 | 0 | 0.81 | 1 | 1 | 1 | 1 | 1 |  | 95 | 65 |  |  |  |  | 0 | 0 |  |  |  | 0 |  | 0 | [11 empty] | )*1,2 | )*1,2 | )*1,2 | )*1,2 | )*1,2 | 0 | 0 | 1 | 1 | 1 | 1 | 1 | 1003 | 100 м | 100 м | 100 | 10083090 | 3 | Монтажные работы | 0 | 2 | 57 | Электромонтажные работы на других объектах сборник м08 | 45-2 | 1. Установка конструкций. 2. Сборка коробов в блоки. 3. Прокладка. | 0 | 2076.9 | 1050.33 | 672.75 | 150.68 | 353.82 | 37.6 | 14.1
17 | 1 |  |  | 28 |  | Короб 1-канальный 10*10 цена текущая: 6,14/3,53*4,27=7,43 | м | 45 | 0 |  |  |  |  | 334.35 | 334.35 | 0 | 0 | 0 | 0 | 0 | 0 | 0 | 0 | 0 |  | 0 | 7.43 | 7.43 | 0 | 0 | 0 | 0 | 0 | 0 | 0 | 7.43 | 7.43 | 0 | 0 | 0 | 0 | 0 | 0 | 0 | 0 | 0 | 1 | 1 | 1 | 1 | 1 | 1 | 1 | 1 |  |  |  |  | 3 | 2 | Каталог текущих цен в строительстве г.Москва 1кв.2007г. |  |  | 1101 | 0 |  | 0 | 8 | 0 | 1 | 1 | 1 | 1 | 1 | 1 |  | 0 | 0 |  |  |  |  | 0 | 0 |  |  |  | 0 |  | 0 | [16 empty] | 0 | 0 | 1 | 1 | 1 | 1 | 1 | 1003 | м | м | 1 | 10083131 | 8 | Материалы | 0 | 2 | 1101 | Материалы, изделия и конструкции | материалы |  | 0 | 0 | 7.43 | 0 | 0 | 0 | 0 | 0
17 | 1 |  |  | 29 |  | Короб 1-канальный 25*16 цена текущая: 10,76/3,53*4,27=13,02 | м | 10 | 0 |  |  |  |  | 130.2 | 130.2 | 0 | 0 | 0 | 0 | 0 | 0 | 0 | 0 | 0 |  | 0 | 13.02 | 13.02 | 0 | 0 | 0 | 0 | 0 | 0 | 0 | 13.02 | 13.02 | 0 | 0 | 0 | 0 | 0 | 0 | 0 | 0 | 0 | 1 | 1 | 1 | 1 | 1 | 1 | 1 | 1 |  |  |  |  | 3 | 2 | Каталог текущих цен в строительстве г.Москва 1кв.2007г. |  |  | 1101 | 0 |  | 0 | 8 | 0 | 1 | 1 | 1 | 1 | 1 | 1 |  | 0 | 0 |  |  |  |  | 0 | 0 |  |  |  | 0 |  | 0 | [16 empty] | 0 | 0 | 1 | 1 | 1 | 1 | 1 | 1003 | м | м | 1 | 10083131 | 8 | Материалы | 0 | 2 | 1101 | Материалы, изделия и конструкции | материалы |  | 0 | 0 | 13.02 | 0 | 0 | 0 | 0 | 0
17 | 1 | 882 | 839 | 30 | м08-02-397-1 | Профили перфорированные монтажные: Профиль длиной 2 м | 100 шт. | 0.05 | 0 |  |  |  |  | 61.32 | 42.32 | 14.11 | 2.07 | 4.89 | 0 | 0.642 | 0.2364 | 0 | 6.61 | 4.52 |  | 0 | 1241.998 | 854.95 | 266.22 | 51.012 | 120.828 | 0 | 12.84 | 4.728 | 0 | 1177.49 | 854.95 | 221.85 | 42.51 | 100.69 | 0 | 10.7 | 3.94 | 0 | 95 | 65 | 1 | 1 | 1 | 1 | 0.96 | 0.81 | 1.06 | 0.99 |  |  |  |  | 0 | 2 | ФЕРм,сб.08,гл.02,табл.397,поз.1 |  |  | 57 | 0 | 2001 | 1 | 3 | 0 | 0.81 | 1 | 1 | 1 | 1 | 1 |  | 95 | 65 |  |  |  |  | 0 | 0 |  |  |  | 0 |  | 0 | [11 empty] | )*1,2 | )*1,2 | )*1,2 | )*1,2 | )*1,2 | 0 | 0 | 1 | 1 | 1 | 1 | 1 | 1010 | 100 шт. | 100 шт. | 100 | 10083090 | 3 | Монтажные работы | 0 | 2 | 57 | Электромонтажные работы на других объектах сборник м08 | 45-2 | 1. Прокладка. | 0 | 1177.49 | 854.95 | 221.85 | 42.51 | 100.69 | 10.7 | 3.94
17 | 1 |  |  | 31 |  | Швеллер перфорированный 32*16мм оцинкованный цена текущая: 72,89/3,53*4,27=88,17 | м | 10 | 0 |  |  |  |  | 881.7 | 881.7 | 0 | 0 | 0 | 0 | 0 | 0 | 0 | 0 | 0 |  | 0 | 88.17 | 88.17 | 0 | 0 | 0 | 0 | 0 | 0 | 0 | 88.17 | 88.17 | 0 | 0 | 0 | 0 | 0 | 0 | 0 | 0 | 0 | 1 | 1 | 1 | 1 | 1 | 1 | 1 | 1 |  |  |  |  | 3 | 2 | Каталог текущих цен в строительстве г.Москва 1кв.2007г. |  |  | 1101 | 0 |  | 0 | 8 | 0 | 1 | 1 | 1 | 1 | 1 | 1 |  | 0 | 0 |  |  |  |  | 0 | 0 |  |  |  | 0 |  | 0 | [16 empty] | 0 | 0 | 1 | 1 | 1 | 1 | 1 | 1003 | м | м | 1 | 10083131 | 8 | Материалы | 0 | 2 | 1101 | Материалы, изделия и конструкции | материалы |  | 0 | 0 | 88.17 | 0 | 0 | 0 | 0 | 0
17 | 1 | 894 | 851 | 32 | м08-02-400-1 | Провода по перфорированным профилям: Провод сечением до 6 мм2 | 100 м | 0.65 | 0 |  |  |  |  | 122 | 35.51 | 58.55 | 16.21 | 27.94 | 0 | 3.666 | 1.7316 | 0 | 41.94 | 28.7 |  | 0 | 193.25 | 55.19 | 84.984 | 30.792 | 53.076 | 0 | 5.64 | 2.664 | 0 | 170.24 | 55.19 | 70.82 | 25.66 | 44.23 | 0 | 4.7 | 2.22 | 0 | 95 | 65 | 1 | 1 | 1 | 1 | 0.96 | 0.81 | 1.06 | 0.99 |  |  |  |  | 0 | 2 | ФЕРм,сб.08,гл.02,табл.400,поз.1 |  |  | 57 | 0 | 2001 | 1 | 3 | 0 | 0.81 | 1 | 1 | 1 | 1 | 1 |  | 95 | 65 |  |  |  |  | 0 | 0 |  |  |  | 0 |  | 0 | [11 empty] | )*1,2 | )*1,2 | )*1,2 | )*1,2 | )*1,2 | 0 | 0 | 1 | 1 | 1 | 1 | 1 | 1003 | 100 м | 100 м | 100 | 10083090 | 3 | Монтажные работы | 0 | 2 | 57 | Электромонтажные работы на других объектах сборник м08 | 45-2 | 1. Заготовка проводов. 2. Прокладка. 3. Соединение жил. 4. Прозвонка. | 0 | 170.24 | 55.19 | 70.82 | 25.66 | 44.23 | 4.7 | 2.22
17 | 1 | 906 | 863 | 33 | м08-02-412-2 | Затягивание проводов в проложенные трубы и металлические рукава: Провод первый одножильный или многожильный в общей оплетке, суммарное сечение, мм2, до 6 | 100 м | 0.75 | 0 |  |  |  |  | 483.53 | 432.91 | 4.39 | 0.2 | 46.23 | 0 | 6.066 | 0.036 | 0 | 44.11 | 30.18 |  | 0 | 664.664 | 583.04 | 5.52 | 0.324 | 76.104 | 0 | 8.088 | 0.048 | 0 | 651.06 | 583.04 | 4.6 | 0.27 | 63.42 | 0 | 6.74 | 0.04 | 0 | 95 | 65 | 1 | 1 | 1 | 1 | 0.96 | 0.81 | 1.06 | 0.99 |  |  |  |  | 0 | 2 | Доп.ФЕРм вып.1,сб.08,гл.02,табл.412,поз.2 |  |  | 57 | 0 | 2001 | 1 | 3 | 0 | 0.81 | 1 | 1 | 1 | 1 | 1 |  | 95 | 65 |  |  |  |  | 0 | 0 |  |  |  | 0 |  | 0 | [11 empty] | )*1,2 | )*1,2 | )*1,2 | )*1,2 | )*1,2 | 0 | 0 | 1 | 1 | 1 | 1 | 1 | 1003 | 100 м | 100 м | 100 | 10083090 | 3 | Монтажные работы | 0 | 2 | 57 | Электромонтажные работы на других объектах сборник м08 | 45-2 | 1. Заготовка проводов. 2. Затягивание проводов. 3. Соединение проводов в коробках. 4. Прозвонка. | 0 | 651.06 | 583.04 | 4.6 | 0.27 | 63.42 | 6.74 | 0.04
17 | 1 |  |  | 34 |  | Кабель контрольный мендный КВВГ 4*1 (цена текущая: 20,7/1,18/4,19*1,13*4,27=20,2) | м | 45 | 0 |  |  |  |  | 909 | 909 | 0 | 0 | 0 | 0 | 0 | 0 | 0 | 0 | 0 |  | 0 | 20.2 | 20.2 | 0 | 0 | 0 | 0 | 0 | 0 | 0 | 20.2 | 20.2 | 0 | 0 | 0 | 0 | 0 | 0 | 0 | 0 | 0 | 1 | 1 | 1 | 1 | 1 | 1 | 1 | 1 |  |  |  |  | 3 | 2 | Электротехснаб 4кв.2007г. |  |  | 1101 | 0 |  | 0 | 8 | 0 | 1 | 1 | 1 | 1 | 1 | 1 |  | 0 | 0 |  |  |  |  | 0 | 0 |  |  |  | 0 |  | 0 | [16 empty] | 0 | 0 | 1 | 1 | 1 | 1 | 1 | 1003 | м | м | 1 | 10083131 | 8 | Материалы | 0 | 2 | 1101 | Материалы, изделия и конструкции | материалы |  | 0 | 4.73 | 20.2 | 0 | 0 | 0 | 0 | 0
17 | 1 |  |  | 35 |  | Кабель сигнализации КСПВ 2*0,5 цена текущая: 1678,32/3,53*4,27=2030,15 | км | 0.07 | 0 |  |  |  |  | 142.11 | 142.11 | 0 | 0 | 0 | 0 | 0 | 0 | 0 | 0 | 0 |  | 0 | 2030.15 | 2030.15 | 0 | 0 | 0 | 0 | 0 | 0 | 0 | 2030.15 | 2030.15 | 0 | 0 | 0 | 0 | 0 | 0 | 0 | 0 | 0 | 1 | 1 | 1 | 1 | 1 | 1 | 1 | 1 |  |  |  |  | 3 | 2 | Каталог текущих цен в строительстве г.Москва 1кв.2007г. |  |  | 1101 | 0 |  | 0 | 8 | 0 | 1 | 1 | 1 | 1 | 1 | 1 |  | 0 | 0 |  |  |  |  | 0 | 0 |  |  |  | 0 |  | 0 | [16 empty] | 0 | 0 | 1 | 1 | 1 | 1 | 1 | 1003 | км | км | 1000 | 10083131 | 8 | Материалы | 0 | 2 | 1101 | Материалы, изделия и конструкции | материалы |  | 0 | 0 | 2030.15 | 0 | 0 | 0 | 0 | 0
17 | 1 |  |  | 36 |  | Кабель сигнализации КСПВ 10*0,5 цена текущая: 8822,3/3,53*4,27=10671,73 | км | 0.025 | 0 |  |  |  |  | 266.79 | 266.79 | 0 | 0 | 0 | 0 | 0 | 0 | 0 | 0 | 0 |  | 0 | 10671.73 | 10671.73 | 0 | 0 | 0 | 0 | 0 | 0 | 0 | 10671.73 | 10671.73 | 0 | 0 | 0 | 0 | 0 | 0 | 0 | 0 | 0 | 1 | 1 | 1 | 1 | 1 | 1 | 1 | 1 |  |  |  |  | 3 | 2 | Каталог текущих цен в строительстве г.Москва 1кв.2007г. |  |  | 1101 | 0 |  | 0 | 8 | 0 | 1 | 1 | 1 | 1 | 1 | 1 |  | 0 | 0 |  |  |  |  | 0 | 0 |  |  |  | 0 |  | 0 | [16 empty] | 0 | 0 | 1 | 1 | 1 | 1 | 1 | 1003 | км | км | 1000 | 10083131 | 8 | Материалы | 0 | 2 | 1101 | Материалы, изделия и конструкции | материалы |  | 0 | 0 | 10671.73 | 0 | 0 | 0 | 0 | 0
17 | 1 | 923 | 880 | 37 | м11-01-001-1 | Конструкции, масса, кг, до: 1 | шт. | 1 | 0 |  |  |  |  | 35.41 | 23.27 | 7.73 | 0.58 | 4.41 | 0 | 0.624 | 0 | 0 | 3.99 | 2.99 |  | 0 | 36.254 | 23.51 | 7.296 | 0.72 | 5.448 | 0 | 0.624 | 0 | 0 | 34.13 | 23.51 | 6.08 | 0.6 | 4.54 | 0 | 0.52 | 0 | 0 | 80 | 60 | 1 | 1 | 1 | 1 | 0.96 | 0.81 | 1.06 | 0.99 |  |  |  |  | 0 | 2 | ФЕРм,сб.11,гл.01,табл.001,поз.1 |  |  | 55 | 0 | 2001 | 1 | 3 | 0 | 0.81 | 1 | 1 | 1 | 1 | 1 |  | 80 | 60 |  |  |  |  | 0 | 0 |  |  |  | 0 |  | 0 | [11 empty] | )*1,2 | )*1,2 | )*1,2 | )*1,2 | )*1,2 | 0 | 0 | 1 | 1 | 1 | 1 | 1 | 1010 | шт. | шт. | 1 | 10083088 | 3 | Монтажные работы | 0 | 2 | 55 | Монтаж оборудования | 43 |  | 0 | 34.13 | 23.51 | 6.08 | 0.6 | 4.54 | 0.52 | 0
19 | 1 |  |  |  |  | 2. Щит ЩМП-1 600*400*350. | [19 empty] | 1 | [90 empty] | 0
17 | 1 | 932 | 889 | 38 | м08-03-572-3 | Блоки управления и распределительные пункты (шкафы) высотой до 1700 мм: Блок управления шкафного исполнения или распределительный пункт (шкаф), устанавливаемый на стене, высота и ширина, мм, до 600х600 | шт. | 1 | 0 |  |  |  |  | 298.68 | 239.09 | 37.22 | 1.31 | 22.37 | 0 | 2.784 | 0.24 | 0 | 22.5 | 15.39 |  | 0 | 304.224 | 241.5 | 35.112 | 1.62 | 27.612 | 0 | 2.784 | 0.24 | 0 | 293.77 | 241.5 | 29.26 | 1.35 | 23.01 | 0 | 2.32 | 0.2 | 0 | 95 | 65 | 1 | 1 | 1 | 1 | 0.96 | 0.81 | 1.06 | 0.99 |  |  |  |  | 0 | 2 | ФЕРм,сб.08,гл.03,табл.572,поз.3 |  |  | 57 | 0 | 2001 | 1 | 3 | 0 | 0.81 | 1 | 1 | 1 | 1 | 1 |  | 95 | 65 |  |  |  |  | 0 | 0 |  |  |  | 0 |  | 0 | [11 empty] | )*1,2 | )*1,2 | )*1,2 | )*1,2 | )*1,2 | 0 | 0 | 1 | 1 | 1 | 1 | 1 | 1010 | шт. | шт. | 1 | 10083090 | 3 | Монтажные работы | 0 | 2 | 57 | Электромонтажные работы на других объектах сборник м08 | 45-2 | 1. Установка конструкций (нормы 1,3-9). 2. Установка блоков. 3. Заземление. | 0 | 293.77 | 241.5 | 29.26 | 1.35 | 23.01 | 2.32 | 0.2
17 | 1 |  |  | 39 |  | Щит ЩМП-1 600*400*350 цена текущая: 1656,6/1,18/4,19*1,13*4,27=1616,69 | шт. | 1 | 0 |  |  |  |  | 1616.69 | 1616.69 | 0 | 0 | 0 | 0 | 0 | 0 | 0 | 0 | 0 |  | 0 | 1616.69 | 1616.69 | 0 | 0 | 0 | 0 | 0 | 0 | 0 | 1616.69 | 1616.69 | 0 | 0 | 0 | 0 | 0 | 0 | 0 | 0 | 0 | 1 | 1 | 1 | 1 | 1 | 1 | 1 | 1 |  |  |  |  | 3 | 2 | Электротехснаб 4кв.2007г. |  |  | 1101 | 0 |  | 0 | 8 | 0 | 1 | 1 | 1 | 1 | 1 | 1 |  | 0 | 0 |  |  |  |  | 0 | 0 |  |  |  | 0 |  | 0 | [16 empty] | 0 | 0 | 1 | 1 | 1 | 1 | 1 | 1010 | шт. | шт. | 1 | 10083131 | 8 | Материалы | 0 | 2 | 1101 | Материалы, изделия и конструкции | материалы |  | 0 | 0 | 1616.69 | 0 | 0 | 0 | 0 | 0
17 | 1 | 942 | 899 | 40 | м08-03-591-1 | Выключатели, переключатели и штепсельные розетки: Выключатель одноклавишный неутопленного типа при открытой проводке | 100 шт. | 0.02 | 0 |  |  |  |  | 30.77 | 19.85 | 3.3 | 0.01 | 7.62 | 0 | 0.948 | 0.00144 | 0 | 7.25 | 4.96 |  | 0 | 1628.726 | 1002.77 | 155.748 | 0.492 | 470.208 | 0 | 47.4 | 0.072 | 0 | 1524.4 | 1002.77 | 129.79 | 0.41 | 391.84 | 0 | 39.5 | 0.06 | 0 | 95 | 65 | 1 | 1 | 1 | 1 | 0.96 | 0.81 | 1.06 | 0.99 |  |  |  |  | 0 | 2 | ФЕРм,сб.08,гл.03,табл.591,поз.1 |  |  | 57 | 0 | 2001 | 1 | 3 | 0 | 0.81 | 1 | 1 | 1 | 1 | 1 |  | 95 | 65 |  |  |  |  | 0 | 0 |  |  |  | 0 |  | 0 | [11 empty] | )*1,2 | )*1,2 | )*1,2 | )*1,2 | )*1,2 | 0 | 0 | 1 | 1 | 1 | 1 | 1 | 1010 | 100 шт. | 100 шт. | 100 | 10083090 | 3 | Монтажные работы | 0 | 2 | 57 | Электромонтажные работы на других объектах сборник м08 | 45-2 | 1. Установка коробок (нормы 2,5,7,9). 2. Изготовление и установка конструкций под приборы (нормы 3,10,11). 3. Установка приборов. 4. Присоединение. 5. Опробование на зажигание. | 0 | 1524.4 | 1002.77 | 129.79 | 0.41 | 391.84 | 39.5 | 0.06
17 | 1 |  |  | 41 |  | Выключатели ПВ2-10 и ПП2-10/Н2 цена текущая: 49,3/1,18/4,19*1,13*4,27=48,11 | шт. | 2 | 0 |  |  |  |  | 96.22 | 96.22 | 0 | 0 | 0 | 0 | 0 | 0 | 0 | 0 | 0 |  | 0 | 48.11 | 48.11 | 0 | 0 | 0 | 0 | 0 | 0 | 0 | 48.11 | 48.11 | 0 | 0 | 0 | 0 | 0 | 0 | 0 | 0 | 0 | 1 | 1 | 1 | 1 | 1 | 1 | 1 | 1 |  |  |  |  | 3 | 2 | Электротехснаб 4кв.2007г. |  |  | 1101 | 0 |  | 0 | 8 | 0 | 1 | 1 | 1 | 1 | 1 | 1 |  | 0 | 0 |  |  |  |  | 0 | 0 |  |  |  | 0 |  | 0 | [16 empty] | 0 | 0 | 1 | 1 | 1 | 1 | 1 | 1010 | шт. | шт. | 1 | 10083131 | 8 | Материалы | 0 | 2 | 1101 | Материалы, изделия и конструкции | материалы |  | 0 | 0 | 48.11 | 0 | 0 | 0 | 0 | 0
17 | 1 | 963 | 920 | 42 | м08-03-526-1 | Выключатели установочные автоматические (автоматы) или неавтоматические: Автомат одно-, двух-, трехполюсный, устанавливаемый на конструкции на стене или колонне, на ток, А, до 25 | шт. | 2 | 0 |  |  |  |  | 558.6 | 523.93 | 5.8 | 0.06 | 28.87 | 0 | 3.744 | 0.0096 | 0 | 27.48 | 18.8 |  | 0 | 285.166 | 264.61 | 2.736 | 0.036 | 17.82 | 0 | 1.872 | 0.0048 | 0 | 281.74 | 264.61 | 2.28 | 0.03 | 14.85 | 0 | 1.56 | 0.004 | 0 | 95 | 65 | 1 | 1 | 1 | 1 | 0.96 | 0.81 | 1.06 | 0.99 |  |  |  |  | 0 | 2 | ФЕРм,сб.08,гл.03,табл.526,поз.1 |  |  | 57 | 0 | 2001 | 1 | 3 | 0 | 0.81 | 1 | 1 | 1 | 1 | 1 |  | 95 | 65 |  |  |  |  | 0 | 0 |  |  |  | 0 |  | 0 | [11 empty] | )*1,2 | )*1,2 | )*1,2 | )*1,2 | )*1,2 | 0 | 0 | 1 | 1 | 1 | 1 | 1 | 1010 | шт. | шт. | 1 | 10083090 | 3 | Монтажные работы | 0 | 2 | 57 | Электромонтажные работы на других объектах сборник м08 | 45-2 | 1. Изготовление и установка конструкций. 2. Установка выключателей. 3. Заземление. 4. Присоединение. | 0 | 281.74 | 264.61 | 2.28 | 0.03 | 14.85 | 1.56 | 0.004
17 | 1 |  |  | 43 |  | Автомат ВА47-29 1А цена текущая: 26,9/1,18/4,19*1,13*4,27=26,25 | шт. | 2 | 0 |  |  |  |  | 52.5 | 52.5 | 0 | 0 | 0 | 0 | 0 | 0 | 0 | 0 | 0 |  | 0 | 26.25 | 26.25 | 0 | 0 | 0 | 0 | 0 | 0 | 0 | 26.25 | 26.25 | 0 | 0 | 0 | 0 | 0 | 0 | 0 | 0 | 0 | 1 | 1 | 1 | 1 | 1 | 1 | 1 | 1 |  |  |  |  | 3 | 2 | Электротехснаб 4кв.2007г. |  |  | 1101 | 0 |  | 0 | 8 | 0 | 1 | 1 | 1 | 1 | 1 | 1 |  | 0 | 0 |  |  |  |  | 0 | 0 |  |  |  | 0 |  | 0 | [16 empty] | 0 | 0 | 1 | 1 | 1 | 1 | 1 | 1010 | шт. | шт. | 1 | 10083131 | 8 | Материалы | 0 | 2 | 1101 | Материалы, изделия и конструкции | материалы |  | 0 | 0 | 26.25 | 0 | 0 | 0 | 0 | 0
17 | 1 | 982 | 939 | 44 | м08-03-532-1 | Посты управления кнопочные: Пост управления кнопочный общего назначения, устанавливаемый на конструкции на полу, количество элементов поста, до 3 | шт. | 2 | 0 |  |  |  |  | 224.69 | 182.28 | 7.81 | 0.08 | 34.6 | 0 | 4.488 | 0.0144 | 0 | 32.95 | 22.54 |  | 0 | 117.104 | 92.06 | 3.684 | 0.048 | 21.36 | 0 | 2.244 | 0.0072 | 0 | 112.93 | 92.06 | 3.07 | 0.04 | 17.8 | 0 | 1.87 | 0.006 | 0 | 95 | 65 | 1 | 1 | 1 | 1 | 0.96 | 0.81 | 1.06 | 0.99 |  |  |  |  | 0 | 2 | ФЕРм,сб.08,гл.03,табл.532,поз.1 |  |  | 57 | 0 | 2001 | 1 | 3 | 0 | 0.81 | 1 | 1 | 1 | 1 | 1 |  | 95 | 65 |  |  |  |  | 0 | 0 |  |  |  | 0 |  | 0 | [11 empty] | )*1,2 | )*1,2 | )*1,2 | )*1,2 | )*1,2 | 0 | 0 | 1 | 1 | 1 | 1 | 1 | 1010 | шт. | шт. | 1 | 10083090 | 3 | Монтажные работы | 0 | 2 | 57 | Электромонтажные работы на других объектах сборник м08 | 45-2 | 1. Изготовление и установка конструкций. 2. Установка постов. 3. Заземление. 4. Присоединение. | 0 | 112.93 | 92.06 | 3.07 | 0.04 | 17.8 | 1.87 | 0.006
17 | 1 |  |  | 45 |  | Кнопка управления КЕ-011 цена текущая: 37,5/1,18/4,19*1,13*4,27=36,6 | шт. | 2 | 0 |  |  |  |  | 73.2 | 73.2 | 0 | 0 | 0 | 0 | 0 | 0 | 0 | 0 | 0 |  | 0 | 36.6 | 36.6 | 0 | 0 | 0 | 0 | 0 | 0 | 0 | 36.6 | 36.6 | 0 | 0 | 0 | 0 | 0 | 0 | 0 | 0 | 0 | 1 | 1 | 1 | 1 | 1 | 1 | 1 | 1 |  |  |  |  | 3 | 2 | Электротехснаб 4кв.2007г. |  |  | 1101 | 0 |  | 0 | 8 | 0 | 1 | 1 | 1 | 1 | 1 | 1 |  | 0 | 0 |  |  |  |  | 0 | 0 |  |  |  | 0 |  | 0 | [16 empty] | 0 | 0 | 1 | 1 | 1 | 1 | 1 | 1010 | шт. | шт. | 1 | 10083131 | 8 | Материалы | 0 | 2 | 1101 | Материалы, изделия и конструкции | материалы |  | 0 | 0 | 36.6 | 0 | 0 | 0 | 0 | 0
17 | 1 | 991 | 948 | 46 | м08-03-592-1 | Патроны: Патрон стенной или потолочный. Лампа к сигнальной арматуре АС-220 | 100 шт. | 0.04 | 0 |  |  |  |  | 86.62 | 53.53 | 10.72 | 0.06 | 22.37 | 0 | 2.784 | 0.01152 | 0 | 21.31 | 14.58 |  | 0 | 2295.23 | 1351.85 | 252.948 | 1.944 | 690.432 | 0 | 69.6 | 0.288 | 0 | 2138 | 1351.85 | 210.79 | 1.62 | 575.36 | 0 | 58 | 0.24 | 0 | 95 | 65 | 1 | 1 | 1 | 1 | 0.96 | 0.81 | 1.06 | 0.99 |  |  |  |  | 0 | 2 | ФЕРм,сб.08,гл.03,табл.592,поз.1 |  |  | 57 | 0 | 2001 | 1 | 3 | 0 | 0.81 | 1 | 1 | 1 | 1 | 1 |  | 95 | 65 |  |  |  |  | 0 | 0 |  |  |  | 0 |  | 0 | [11 empty] | )*1,2 | )*1,2 | )*1,2 | )*1,2 | )*1,2 | 0 | 0 | 1 | 1 | 1 | 1 | 1 | 1010 | 100 шт. | 100 шт. | 100 | 10083090 | 3 | Монтажные работы | 0 | 2 | 57 | Электромонтажные работы на других объектах сборник м08 | 45-2 | 1. Установка розеток. 2. Установка патронов. 3. Присоединение. 4. Ввертывание ламп. 5. Опробование на зажигание. 6. Установка крюков (норма 2). 7. Зарядка патронов (норма 2). | 0 | 2138 | 1351.85 | 210.79 | 1.62 | 575.36 | 58 | 0.24
17 | 1 |  |  | 47 |  | Лампа Ц220-10 цена текущая: 9,9/1,18/4,19*1,13*4,27=9,66 | шт. | 4 | 0 |  |  |  |  | 38.64 | 38.64 | 0 | 0 | 0 | 0 | 0 | 0 | 0 | 0 | 0 |  | 0 | 9.66 | 9.66 | 0 | 0 | 0 | 0 | 0 | 0 | 0 | 9.66 | 9.66 | 0 | 0 | 0 | 0 | 0 | 0 | 0 | 0 | 0 | 1 | 1 | 1 | 1 | 1 | 1 | 1 | 1 |  |  |  |  | 3 | 2 | Электротехснаб 4кв.2007г. |  |  | 1101 | 0 |  | 0 | 8 | 0 | 1 | 1 | 1 | 1 | 1 | 1 |  | 0 | 0 |  |  |  |  | 0 | 0 |  |  |  | 0 |  | 0 | [16 empty] | 0 | 0 | 1 | 1 | 1 | 1 | 1 | 1010 | шт. | шт. | 1 | 10083131 | 8 | Материалы | 0 | 2 | 1101 | Материалы, изделия и конструкции | материалы |  | 0 | 0 | 9.66 | 0 | 0 | 0 | 0 | 0
17 | 1 |  |  | 48 |  | Арматура сигнальная АС-220 цена текущая: 70/1,18/4,19*1,13*4,27=68,31 | шт. | 4 | 0 |  |  |  |  | 273.24 | 273.24 | 0 | 0 | 0 | 0 | 0 | 0 | 0 | 0 | 0 |  | 0 | 68.31 | 68.31 | 0 | 0 | 0 | 0 | 0 | 0 | 0 | 68.31 | 68.31 | 0 | 0 | 0 | 0 | 0 | 0 | 0 | 0 | 0 | 1 | 1 | 1 | 1 | 1 | 1 | 1 | 1 |  |  |  |  | 3 | 2 | Прайс-лист ООО"Электронормаль" 4кв.2007г. |  |  | 1101 | 0 |  | 0 | 8 | 0 | 1 | 1 | 1 | 1 | 1 | 1 |  | 0 | 0 |  |  |  |  | 0 | 0 |  |  |  | 0 |  | 0 | [16 empty] | 0 | 0 | 1 | 1 | 1 | 1 | 1 | 1010 | шт. | шт. | 1 | 10083131 | 8 | Материалы | 0 | 2 | 1101 | Материалы, изделия и конструкции | материалы |  | 0 | 0 | 68.31 | 0 | 0 | 0 | 0 | 0
17 | 1 | 997 | 954 | 49 | м08-01-080-2 | Приборы измерения и защиты: Прибор, количество подключаемых концов, до 6 | шт. | 2 | 0 |  |  |  |  | 77.36 | 9.37 | 46.84 | 2.1 | 21.15 | 0 | 2.712 | 0.384 | 0 | 22.09 | 15.11 |  | 0 | 39.878 | 4.73 | 22.092 | 1.296 | 13.056 | 0 | 1.356 | 0.192 | 0 | 34.02 | 4.73 | 18.41 | 1.08 | 10.88 | 0 | 1.13 | 0.16 | 0 | 95 | 65 | 1 | 1 | 1 | 1 | 0.96 | 0.81 | 1.06 | 0.99 |  |  |  |  | 0 | 2 | ФЕРм,сб.08,гл.01,табл.080,поз.2 |  |  | 57 | 0 | 2001 | 1 | 3 | 0 | 0.81 | 1 | 1 | 1 | 1 | 1 |  | 95 | 65 |  |  |  |  | 0 | 0 |  |  |  | 0 |  | 0 | [11 empty] | )*1,2 | )*1,2 | )*1,2 | )*1,2 | )*1,2 | 0 | 0 | 1 | 1 | 1 | 1 | 1 | 1010 | шт. | шт. | 1 | 10083090 | 3 | Монтажные работы | 0 | 2 | 57 | Электромонтажные работы на других объектах сборник м08 | 45-2 | 1. Установка. 2. Присоединение. 3. Установка и регулировка контактора (норма 4). | 0 | 34.02 | 4.73 | 18.41 | 1.08 | 10.88 | 1.13 | 0.16
17 | 1 |  |  | 50 |  | Реле промежуточное РП21-004 цена текущая: 180,35/1,18/4,19*1,13*4,27=176,01 | шт. | 1 | 0 |  |  |  |  | 176.01 | 176.01 | 0 | 0 | 0 | 0 | 0 | 0 | 0 | 0 | 0 |  | 0 | 176.01 | 176.01 | 0 | 0 | 0 | 0 | 0 | 0 | 0 | 176.01 | 176.01 | 0 | 0 | 0 | 0 | 0 | 0 | 0 | 0 | 0 | 1 | 1 | 1 | 1 | 1 | 1 | 1 | 1 |  |  |  |  | 3 | 2 | Электротехснаб 4кв.2007г. |  |  | 1101 | 0 |  | 0 | 8 | 0 | 1 | 1 | 1 | 1 | 1 | 1 |  | 0 | 0 |  |  |  |  | 0 | 0 |  |  |  | 0 |  | 0 | [16 empty] | 0 | 0 | 1 | 1 | 1 | 1 | 1 | 1010 | шт. | шт. | 1 | 10083131 | 8 | Материалы | 0 | 2 | 1101 | Материалы, изделия и конструкции | материалы |  | 0 | 0 | 176.01 | 0 | 0 | 0 | 0 | 0
17 | 1 |  |  | 51 |  | Реле времени РВП72М-3323 цена текущая 525,6/1,18/4,19*1,13*4,27=512,94 | шт. | 1 | 0 |  |  |  |  | 512.94 | 512.94 | 0 | 0 | 0 | 0 | 0 | 0 | 0 | 0 | 0 |  | 0 | 512.94 | 512.94 | 0 | 0 | 0 | 0 | 0 | 0 | 0 | 512.94 | 512.94 | 0 | 0 | 0 | 0 | 0 | 0 | 0 | 0 | 0 | 1 | 1 | 1 | 1 | 1 | 1 | 1 | 1 |  |  |  |  | 3 | 2 | Электротехснаб 4кв.2007г. |  |  | 1101 | 0 |  | 0 | 8 | 0 | 1 | 1 | 1 | 1 | 1 | 1 |  | 0 | 0 |  |  |  |  | 0 | 0 |  |  |  | 0 |  | 0 | [16 empty] | 0 | 0 | 1 | 1 | 1 | 1 | 1 | 1010 | шт. | шт. | 1 | 10083131 | 8 | Материалы | 0 | 2 | 1101 | Материалы, изделия и конструкции | материалы |  | 0 | 0 | 512.94 | 0 | 0 | 0 | 0 | 0
17 | 1 | 1016 | 973 | 52 | м08-03-530-1 | Пускатели магнитные: Пускатель магнитный общего назначения отдельностоящий, устанавливаемый на конструкции на полу на ток, А, до 40 | шт. | 1 | 0 |  |  |  |  | 127.03 | 96.35 | 5.91 | 0.08 | 24.77 | 0 | 3.288 | 0.0144 | 0 | 23.61 | 16.15 |  | 0 | 133.476 | 97.32 | 5.58 | 0.096 | 30.576 | 0 | 3.288 | 0.0144 | 0 | 127.45 | 97.32 | 4.65 | 0.08 | 25.48 | 0 | 2.74 | 0.012 | 0 | 95 | 65 | 1 | 1 | 1 | 1 | 0.96 | 0.81 | 1.06 | 0.99 |  |  |  |  | 0 | 2 | Доп.ФЕРм вып.1,сб.08,гл.03,табл.530,поз.1 |  |  | 57 | 0 | 2001 | 1 | 3 | 0 | 0.81 | 1 | 1 | 1 | 1 | 1 |  | 95 | 65 |  |  |  |  | 0 | 0 |  |  |  | 0 |  | 0 | [11 empty] | )*1,2 | )*1,2 | )*1,2 | )*1,2 | )*1,2 | 0 | 0 | 1 | 1 | 1 | 1 | 1 | 1010 | шт. | шт. | 1 | 10083090 | 3 | Монтажные работы | 0 | 2 | 57 | Электромонтажные работы на других объектах сборник м08 | 45-2 | 1. Изготовление и установка конструкций. 2. Установка оборудования. 3. Заземление. 4. Присоединение. | 0 | 127.45 | 97.32 | 4.65 | 0.08 | 25.48 | 2.74 | 0.012
17 | 1 |  |  | 53 |  | Пускатель магнитный ПМЛ110104 цена текущая 148,5/1,18/4,19*1,13*4,27=144,92 | шт. | 1 | 0 |  |  |  |  | 144.92 | 144.92 | 0 | 0 | 0 | 0 | 0 | 0 | 0 | 0 | 0 |  | 0 | 144.92 | 144.92 | 0 | 0 | 0 | 0 | 0 | 0 | 0 | 144.92 | 144.92 | 0 | 0 | 0 | 0 | 0 | 0 | 0 | 0 | 0 | 1 | 1 | 1 | 1 | 1 | 1 | 1 | 1 |  |  |  |  | 3 | 2 | Электротехснаб 4кв.2007г. |  |  | 1101 | 0 |  | 0 | 8 | 0 | 1 | 1 | 1 | 1 | 1 | 1 |  | 0 | 0 |  |  |  |  | 0 | 0 |  |  |  | 0 |  | 0 | [16 empty] | 0 | 0 | 1 | 1 | 1 | 1 | 1 | 1010 | шт. | шт. | 1 | 10083131 | 8 | Материалы | 0 | 2 | 1101 | Материалы, изделия и конструкции | материалы |  | 0 | 0 | 144.92 | 0 | 0 | 0 | 0 | 0
17 | 1 |  |  | 54 |  | Приставка к пускателю ПВЛ-12 цена текущая: 378,35/1,18=320,64 | шт. | 1 | 0 |  |  |  |  | 320.64 | 320.64 | 0 | 0 | 0 | 0 | 0 | 0 | 0 | 0 | 0 |  | 0 | 320.64 | 320.64 | 0 | 0 | 0 | 0 | 0 | 0 | 0 | 320.64 | 320.64 | 0 | 0 | 0 | 0 | 0 | 0 | 0 | 0 | 0 | 1 | 1 | 1 | 1 | 1 | 1 | 1 | 1 |  |  |  |  | 3 | 2 | Прайс-лист ЗАО"МПО ЭЛЕКТРОМОНТАЖ" 1кв.2008г. |  |  | 1101 | 0 |  | 0 | 8 | 0 | 1 | 1 | 1 | 1 | 1 | 1 |  | 0 | 0 |  |  |  |  | 0 | 0 |  |  |  | 0 |  | 0 | [16 empty] | 0 | 0 | 1 | 1 | 1 | 1 | 1 | 1010 | шт. | шт. | 1 | 10083131 | 8 | Материалы | 0 | 2 | 1101 | Материалы, изделия и конструкции | материалы |  | 0 | 0 | 320.64 | 0 | 0 | 0 | 0 | 0
17 | 1 | 1024 | 981 | 55 | м11-08-001-4 | Присоединение пайкой | 100 шт. | 0.4 | 0 |  |  |  |  | 61.81 | 20.92 | 0 | 0 | 40.89 | 0 | 4.944 | 0 | 0 | 32.71 | 24.53 |  | 0 | 179.012 | 52.82 | 0 | 0 | 126.192 | 0 | 12.36 | 0 | 0 | 157.98 | 52.82 | 0 | 0 | 105.16 | 0 | 10.3 | 0 | 0 | 80 | 60 | 1 | 1 | 1 | 1 | 0.96 | 0.81 | 1.06 | 0.99 |  |  |  |  | 0 | 2 | ФЕРм,сб.11,гл.08,табл.001,поз.4 |  |  | 55 | 0 | 2001 | 1 | 3 | 0 | 0.81 | 1 | 1 | 1 | 1 | 1 |  | 80 | 60 |  |  |  |  | 0 | 0 |  |  |  | 0 |  | 0 | [11 empty] | )*1,2 | )*1,2 | )*1,2 | )*1,2 | )*1,2 | 0 | 0 | 1 | 1 | 1 | 1 | 1 | 1010 | 100 шт. | 100 шт. | 100 | 10083088 | 3 | Монтажные работы | 0 | 2 | 55 | Монтаж оборудования | 43 |  | 0 | 157.98 | 52.82 | 0 | 0 | 105.16 | 10.3 | 0
19 | 1 |  |  |  |  | 3.Электроаппаратура. | [19 empty] | 1 | [90 empty] | 0
17 | 1 | 1045 | 1002 | 56 | м08-03-526-1 | Выключатели установочные автоматические (автоматы) или неавтоматические: Автомат одно-, двух-, трехполюсный, устанавливаемый на конструкции на стене или колонне, на ток, А, до 25 | шт. | 2 | 0 |  |  |  |  | 558.6 | 523.93 | 5.8 | 0.06 | 28.87 | 0 | 3.744 | 0.0096 | 0 | 27.48 | 18.8 |  | 0 | 285.166 | 264.61 | 2.736 | 0.036 | 17.82 | 0 | 1.872 | 0.0048 | 0 | 281.74 | 264.61 | 2.28 | 0.03 | 14.85 | 0 | 1.56 | 0.004 | 0 | 95 | 65 | 1 | 1 | 1 | 1 | 0.96 | 0.81 | 1.06 | 0.99 |  |  |  |  | 0 | 2 | ФЕРм,сб.08,гл.03,табл.526,поз.1 |  |  | 57 | 0 | 2001 | 1 | 3 | 0 | 0.81 | 1 | 1 | 1 | 1 | 1 |  | 95 | 65 |  |  |  |  | 0 | 0 |  |  |  | 0 |  | 0 | [11 empty] | )*1,2 | )*1,2 | )*1,2 | )*1,2 | )*1,2 | 0 | 0 | 1 | 1 | 1 | 1 | 1 | 1010 | шт. | шт. | 1 | 10083090 | 3 | Монтажные работы | 0 | 2 | 57 | Электромонтажные работы на других объектах сборник м08 | 45-2 | 1. Изготовление и установка конструкций. 2. Установка выключателей. 3. Заземление. 4. Присоединение. | 0 | 281.74 | 264.61 | 2.28 | 0.03 | 14.85 | 1.56 | 0.004
17 | 1 |  |  | 57 |  | Автомат ВА51-35 16А цена текущая: 1683,4/1,18/4,19*1,13*4,27=1642,85 | шт. | 2 | 0 |  |  |  |  | 3285.7 | 3285.7 | 0 | 0 | 0 | 0 | 0 | 0 | 0 | 0 | 0 |  | 0 | 1642.85 | 1642.85 | 0 | 0 | 0 | 0 | 0 | 0 | 0 | 1642.85 | 1642.85 | 0 | 0 | 0 | 0 | 0 | 0 | 0 | 0 | 0 | 1 | 1 | 1 | 1 | 1 | 1 | 1 | 1 |  |  |  |  | 3 | 2 | Электротехснаб 4кв.2007г. |  |  | 1101 | 0 |  | 0 | 8 | 0 | 1 | 1 | 1 | 1 | 1 | 1 |  | 0 | 0 |  |  |  |  | 0 | 0 |  |  |  | 0 |  | 0 | [16 empty] | 0 | 0 | 1 | 1 | 1 | 1 | 1 | 1010 | шт. | шт. | 1 | 10083131 | 8 | Материалы | 0 | 2 | 1101 | Материалы, изделия и конструкции | материалы |  | 0 | 0 | 1642.85 | 0 | 0 | 0 | 0 | 0
17 | 1 | 1054 | 1011 | 58 | м08-03-572-3 | Блоки управления и распределительные пункты (шкафы) высотой до 1700 мм: Блок управления шкафного исполнения или распределительный пункт (шкаф), устанавливаемый на стене, высота и ширина, мм, до 600х600 | шт. | 1 | 0 |  |  |  |  | 298.68 | 239.09 | 37.22 | 1.31 | 22.37 | 0 | 2.784 | 0.24 | 0 | 22.5 | 15.39 |  | 0 | 304.224 | 241.5 | 35.112 | 1.62 | 27.612 | 0 | 2.784 | 0.24 | 0 | 293.77 | 241.5 | 29.26 | 1.35 | 23.01 | 0 | 2.32 | 0.2 | 0 | 95 | 65 | 1 | 1 | 1 | 1 | 0.96 | 0.81 | 1.06 | 0.99 |  |  |  |  | 0 | 2 | ФЕРм,сб.08,гл.03,табл.572,поз.3 |  |  | 57 | 0 | 2001 | 1 | 3 | 0 | 0.81 | 1 | 1 | 1 | 1 | 1 |  | 95 | 65 |  |  |  |  | 0 | 0 |  |  |  | 0 |  | 0 | [11 empty] | )*1,2 | )*1,2 | )*1,2 | )*1,2 | )*1,2 | 0 | 0 | 1 | 1 | 1 | 1 | 1 | 1010 | шт. | шт. | 1 | 10083090 | 3 | Монтажные работы | 0 | 2 | 57 | Электромонтажные работы на других объектах сборник м08 | 45-2 | 1. Установка конструкций (нормы 1,3-9). 2. Установка блоков. 3. Заземление. | 0 | 293.77 | 241.5 | 29.26 | 1.35 | 23.01 | 2.32 | 0.2
17 | 1 |  |  | 59 |  | Щиток групповой ЩРН-3/15-30 цена текущая: 383,5/1,18/4,19*1,13*4,27=374,26 | шт. | 1 | 0 |  |  |  |  | 374.26 | 374.26 | 0 | 0 | 0 | 0 | 0 | 0 | 0 | 0 | 0 |  | 0 | 374.26 | 374.26 | 0 | 0 | 0 | 0 | 0 | 0 | 0 | 374.26 | 374.26 | 0 | 0 | 0 | 0 | 0 | 0 | 0 | 0 | 0 | 1 | 1 | 1 | 1 | 1 | 1 | 1 | 1 |  |  |  |  | 3 | 2 | Электротехснаб 4кв.2007г. |  |  | 1101 | 0 |  | 0 | 8 | 0 | 1 | 1 | 1 | 1 | 1 | 1 |  | 0 | 0 |  |  |  |  | 0 | 0 |  |  |  | 0 |  | 0 | [16 empty] | 0 | 0 | 1 | 1 | 1 | 1 | 1 | 1010 | шт. | шт. | 1 | 10083131 | 8 | Материалы | 0 | 2 | 1101 | Материалы, изделия и конструкции | материалы |  | 0 | 0 | 374.26 | 0 | 0 | 0 | 0 | 0
17 | 1 | 1075 | 1032 | 60 | м08-03-526-1 | Выключатели установочные автоматические (автоматы) или неавтоматические: Автомат одно-, двух-, трехполюсный, устанавливаемый на конструкции на стене или колонне, на ток, А, до 25 | шт. | 3 | 0 |  |  |  |  | 837.89 | 785.89 | 8.7 | 0.09 | 43.3 | 0 | 5.616 | 0.0144 | 0 | 41.22 | 28.2 |  | 0 | 285.166 | 264.61 | 2.736 | 0.036 | 17.82 | 0 | 1.872 | 0.0048 | 0 | 281.74 | 264.61 | 2.28 | 0.03 | 14.85 | 0 | 1.56 | 0.004 | 0 | 95 | 65 | 1 | 1 | 1 | 1 | 0.96 | 0.81 | 1.06 | 0.99 |  |  |  |  | 0 | 2 | ФЕРм,сб.08,гл.03,табл.526,поз.1 |  |  | 57 | 0 | 2001 | 1 | 3 | 0 | 0.81 | 1 | 1 | 1 | 1 | 1 |  | 95 | 65 |  |  |  |  | 0 | 0 |  |  |  | 0 |  | 0 | [11 empty] | )*1,2 | )*1,2 | )*1,2 | )*1,2 | )*1,2 | 0 | 0 | 1 | 1 | 1 | 1 | 1 | 1010 | шт. | шт. | 1 | 10083090 | 3 | Монтажные работы | 0 | 2 | 57 | Электромонтажные работы на других объектах сборник м08 | 45-2 | 1. Изготовление и установка конструкций. 2. Установка выключателей. 3. Заземление. 4. Присоединение. | 0 | 281.74 | 264.61 | 2.28 | 0.03 | 14.85 | 1.56 | 0.004
17 | 1 |  |  | 61 |  | Автомат ВА47-29 3-х фазный 6А цена текущая: 70/1,18/4,19*1,13*4,27=68,31 | шт. | 2 | 0 |  |  |  |  | 136.62 | 136.62 | 0 | 0 | 0 | 0 | 0 | 0 | 0 | 0 | 0 |  | 0 | 68.31 | 68.31 | 0 | 0 | 0 | 0 | 0 | 0 | 0 | 68.31 | 68.31 | 0 | 0 | 0 | 0 | 0 | 0 | 0 | 0 | 0 | 1 | 1 | 1 | 1 | 1 | 1 | 1 | 1 |  |  |  |  | 3 | 2 | Электротехснаб 4кв.2007г. |  |  | 1101 | 0 |  | 0 | 8 | 0 | 1 | 1 | 1 | 1 | 1 | 1 |  | 0 | 0 |  |  |  |  | 0 | 0 |  |  |  | 0 |  | 0 | [16 empty] | 0 | 0 | 1 | 1 | 1 | 1 | 1 | 1010 | шт. | шт. | 1 | 10083131 | 8 | Материалы | 0 | 2 | 1101 | Материалы, изделия и конструкции | материалы |  | 0 | 0 | 68.31 | 0 | 0 | 0 | 0 | 0
17 | 1 |  |  | 62 |  | Автомат ВА47-29 1 фазный 6А цена текущая: 24/1,18/4,19*1,13*4,27=23,42 | шт. | 1 | 0 |  |  |  |  | 23.42 | 23.42 | 0 | 0 | 0 | 0 | 0 | 0 | 0 | 0 | 0 |  | 0 | 23.42 | 23.42 | 0 | 0 | 0 | 0 | 0 | 0 | 0 | 23.42 | 23.42 | 0 | 0 | 0 | 0 | 0 | 0 | 0 | 0 | 0 | 1 | 1 | 1 | 1 | 1 | 1 | 1 | 1 |  |  |  |  | 3 | 2 | Электротехснаб 4кв.2007г. |  |  | 1101 | 0 |  | 0 | 8 | 0 | 1 | 1 | 1 | 1 | 1 | 1 |  | 0 | 0 |  |  |  |  | 0 | 0 |  |  |  | 0 |  | 0 | [16 empty] | 0 | 0 | 1 | 1 | 1 | 1 | 1 | 1010 | шт. | шт. | 1 | 10083131 | 8 | Материалы | 0 | 2 | 1101 | Материалы, изделия и конструкции | материалы |  | 0 | 0 | 23.42 | 0 | 0 | 0 | 0 | 0
17 | 1 | 1094 | 1051 | 63 | м08-03-530-1 | Пускатели магнитные: Пускатель магнитный общего назначения отдельностоящий, устанавливаемый на конструкции на полу на ток, А, до 40 | шт. | 1 | 0 |  |  |  |  | 127.03 | 96.35 | 5.91 | 0.08 | 24.77 | 0 | 3.288 | 0.0144 | 0 | 23.61 | 16.15 |  | 0 | 133.476 | 97.32 | 5.58 | 0.096 | 30.576 | 0 | 3.288 | 0.0144 | 0 | 127.45 | 97.32 | 4.65 | 0.08 | 25.48 | 0 | 2.74 | 0.012 | 0 | 95 | 65 | 1 | 1 | 1 | 1 | 0.96 | 0.81 | 1.06 | 0.99 |  |  |  |  | 0 | 2 | Доп.ФЕРм вып.1,сб.08,гл.03,табл.530,поз.1 |  |  | 57 | 0 | 2001 | 1 | 3 | 0 | 0.81 | 1 | 1 | 1 | 1 | 1 |  | 95 | 65 |  |  |  |  | 0 | 0 |  |  |  | 0 |  | 0 | [11 empty] | )*1,2 | )*1,2 | )*1,2 | )*1,2 | )*1,2 | 0 | 0 | 1 | 1 | 1 | 1 | 1 | 1010 | шт. | шт. | 1 | 10083090 | 3 | Монтажные работы | 0 | 2 | 57 | Электромонтажные работы на других объектах сборник м08 | 45-2 | 1. Изготовление и установка конструкций. 2. Установка оборудования. 3. Заземление. 4. Присоединение. | 0 | 127.45 | 97.32 | 4.65 | 0.08 | 25.48 | 2.74 | 0.012
17 | 1 |  |  | 64 |  | Пускатель магнитный ПМЛ122002 цена текущая: 460,8/1,18/4,19*1,13*4,27=449,7 | шт. | 1 | 0 |  |  |  |  | 449.7 | 449.7 | 0 | 0 | 0 | 0 | 0 | 0 | 0 | 0 | 0 |  | 0 | 449.7 | 449.7 | 0 | 0 | 0 | 0 | 0 | 0 | 0 | 449.7 | 449.7 | 0 | 0 | 0 | 0 | 0 | 0 | 0 | 0 | 0 | 1 | 1 | 1 | 1 | 1 | 1 | 1 | 1 |  |  |  |  | 3 | 2 | Электротехснаб 4кв.2007г. |  |  | 1101 | 0 |  | 0 | 8 | 0 | 1 | 1 | 1 | 1 | 1 | 1 |  | 0 | 0 |  |  |  |  | 0 | 0 |  |  |  | 0 |  | 0 | [16 empty] | 0 | 0 | 1 | 1 | 1 | 1 | 1 | 1010 | шт. | шт. | 1 | 10083131 | 8 | Материалы | 0 | 2 | 1101 | Материалы, изделия и конструкции | материалы |  | 0 | 0 | 449.7 | 0 | 0 | 0 | 0 | 0
17 | 1 | 1114 | 1071 | 65 | м08-03-524-1 | Ящики и шкафы с рубильниками и предохранителями: Ящик управления приводами. | шт. | 1 | 0 |  |  |  |  | 332.6 | 295.12 | 10.48 | 0.15 | 27 | 0 | 3.36 | 0.0264 | 0 | 25.79 | 17.65 |  | 0 | 341.324 | 298.1 | 9.888 | 0.18 | 33.336 | 0 | 3.36 | 0.0264 | 0 | 334.12 | 298.1 | 8.24 | 0.15 | 27.78 | 0 | 2.8 | 0.022 | 0 | 95 | 65 | 1 | 1 | 1 | 1 | 0.96 | 0.81 | 1.06 | 0.99 |  |  |  |  | 0 | 2 | ФЕРм,сб.08,гл.03,табл.524,поз.1 |  |  | 57 | 0 | 2001 | 1 | 3 | 0 | 0.81 | 1 | 1 | 1 | 1 | 1 |  | 95 | 65 |  |  |  |  | 0 | 0 |  |  |  | 0 |  | 0 | [11 empty] | )*1,2 | )*1,2 | )*1,2 | )*1,2 | )*1,2 | 0 | 0 | 1 | 1 | 1 | 1 | 1 | 1010 | шт. | шт. | 1 | 10083090 | 3 | Монтажные работы | 0 | 2 | 57 | Электромонтажные работы на других объектах сборник м08 | 45-2 | 1. Изготовление и установка конструкций. 2. Установка ящиков. 3. Заземление. 4. Присоединение. | 0 | 334.12 | 298.1 | 8.24 | 0.15 | 27.78 | 2.8 | 0.022
17 | 1 |  |  | 66 |  | Яшики управления приводами Я5115-2674УХЛ4 цена текущая: 5602,19/3,53*4,27=6776,59 | шт. | 1 | 0 |  |  |  |  | 6776.59 | 6776.59 | 0 | 0 | 0 | 0 | 0 | 0 | 0 | 0 | 0 |  | 0 | 6776.59 | 6776.59 | 0 | 0 | 0 | 0 | 0 | 0 | 0 | 6776.59 | 6776.59 | 0 | 0 | 0 | 0 | 0 | 0 | 0 | 0 | 0 | 1 | 1 | 1 | 1 | 1 | 1 | 1 | 1 |  |  |  |  | 3 | 2 | Каталог текущих цен в строительстве г.Москва 1кв.2007г. |  |  | 1101 | 0 |  | 0 | 8 | 0 | 1 | 1 | 1 | 1 | 1 | 1 |  | 0 | 0 |  |  |  |  | 0 | 0 |  |  |  | 0 |  | 0 | [16 empty] | 0 | 0 | 1 | 1 | 1 | 1 | 1 | 1010 | шт. | шт. | 1 | 10083131 | 8 | Материалы | 0 | 2 | 1101 | Материалы, изделия и конструкции | материалы |  | 0 | 0 | 6776.59 | 0 | 0 | 0 | 0 | 0
17 | 1 |  |  | 67 |  | ИСТОЧНИКИ БЕСПЕРЕБОЙНОГО ЭЛЕКТРОПИТАНИЯ 380В Iн=10А, Iуст.=0,6А PW9305 10i-N14/7 цена текущая: 17588,05/1,18=14905,13 | шт. | 1 | 0 |  |  |  |  | 14905.13 | 14905.13 | 0 | 0 | 0 | 0 | 0 | 0 | 0 | 0 | 0 |  | 0 | 14905.13 | 14905.13 | 0 | 0 | 0 | 0 | 0 | 0 | 0 | 14905.13 | 14905.13 | 0 | 0 | 0 | 0 | 0 | 0 | 0 | 0 | 0 | 1 | 1 | 1 | 1 | 1 | 1 | 1 | 1 |  |  |  |  | 3 | 2 | Прайс-лист ООО"Гранд-безопасность" 1кв.2008г. |  |  | 1101 | 0 |  | 0 | 8 | 0 | 1 | 1 | 1 | 1 | 1 | 1 |  | 0 | 0 |  |  |  |  | 0 | 0 |  |  |  | 0 |  | 0 | [16 empty] | 0 | 0 | 1 | 1 | 1 | 1 | 1 | 1010 | шт. | шт. | 1 | 10083131 | 8 | Материалы | 0 | 2 | 1101 | Материалы, изделия и конструкции | материалы |  | 0 | 0 | 14905.13 | 0 | 0 | 0 | 0 | 0
17 | 1 | 1130 | 1087 | 68 | м08-02-409-1 | Трубы винипластовые по установленным конструкциям: Труба по установленным конструкциям, по стенам и колоннам с креплением скобами, диаметр, мм, до 25 | 100 м | 0.075 | 0 |  |  |  |  | 202.17 | 130.35 | 55.49 | 13.47 | 16.33 | 0 | 2.142 | 1.44 | 0 | 28.31 | 19.37 |  | 0 | 2722.312 | 1755.58 | 697.98 | 221.724 | 268.752 | 0 | 28.56 | 19.2 | 0 | 2561.19 | 1755.58 | 581.65 | 184.77 | 223.96 | 0 | 23.8 | 16 | 0 | 95 | 65 | 1 | 1 | 1 | 1 | 0.96 | 0.81 | 1.06 | 0.99 |  |  |  |  | 0 | 2 | ФЕРм,сб.08,гл.02,табл.409,поз.1 |  |  | 57 | 0 | 2001 | 1 | 3 | 0 | 0.81 | 1 | 1 | 1 | 1 | 1 |  | 95 | 65 |  |  |  |  | 0 | 0 |  |  |  | 0 |  | 0 | [11 empty] | )*1,2 | )*1,2 | )*1,2 | )*1,2 | )*1,2 | 0 | 0 | 1 | 1 | 1 | 1 | 1 | 1003 | 100 м | 100 м | 100 | 10083090 | 3 | Монтажные работы | 0 | 2 | 57 | Электромонтажные работы на других объектах сборник м08 | 45-2 | 1. Заготовка труб. 2. Прокладка. 3. Установка коробок. 4. Затягивание проволоки. | 0 | 2561.19 | 1755.58 | 581.65 | 184.77 | 223.96 | 23.8 | 16
17 | 1 |  |  | 69 |  | Трубка гофрированная с протяжкой Д.25 (50м)(цена текущая:6,2/1,18/4,19*1,13*4,27=6,05) | м | 7.5 | 0 |  |  |  |  | 45.38 | 45.38 | 0 | 0 | 0 | 0 | 0 | 0 | 0 | 0 | 0 |  | 0 | 6.05 | 6.05 | 0 | 0 | 0 | 0 | 0 | 0 | 0 | 6.05 | 6.05 | 0 | 0 | 0 | 0 | 0 | 0 | 0 | 0 | 0 | 1 | 1 | 1 | 1 | 1 | 1 | 1 | 1 |  |  |  |  | 3 | 2 | Электротехснаб 4кв.2007г. |  |  | 1101 | 0 |  | 0 | 8 | 0 | 1 | 1 | 1 | 1 | 1 | 1 |  | 0 | 0 |  |  |  |  | 0 | 0 |  |  |  | 0 |  | 0 | [16 empty] | 0 | 0 | 1 | 1 | 1 | 1 | 1 | 1003 | м | м | 1 | 10083131 | 8 | Материалы | 0 | 2 | 1101 | Материалы, изделия и конструкции | материалы |  | 0 | 2.11 | 6.05 | 0 | 0 | 0 | 0 | 0
17 | 1 | 1142 | 1099 | 70 | м08-02-412-2 | Затягивание проводов в проложенные трубы и металлические рукава: Провод первый одножильный или многожильный в общей оплетке, суммарное сечение, мм2, до 6 | 100 м | 0.075 | 0 |  |  |  |  | 48.35 | 43.29 | 0.44 | 0.02 | 4.62 | 0 | 0.6066 | 0.0036 | 0 | 4.41 | 3.02 |  | 0 | 664.664 | 583.04 | 5.52 | 0.324 | 76.104 | 0 | 8.088 | 0.048 | 0 | 651.06 | 583.04 | 4.6 | 0.27 | 63.42 | 0 | 6.74 | 0.04 | 0 | 95 | 65 | 1 | 1 | 1 | 1 | 0.96 | 0.81 | 1.06 | 0.99 |  |  |  |  | 0 | 2 | Доп.ФЕРм вып.1,сб.08,гл.02,табл.412,поз.2 |  |  | 57 | 0 | 2001 | 1 | 3 | 0 | 0.81 | 1 | 1 | 1 | 1 | 1 |  | 95 | 65 |  |  |  |  | 0 | 0 |  |  |  | 0 |  | 0 | [11 empty] | )*1,2 | )*1,2 | )*1,2 | )*1,2 | )*1,2 | 0 | 0 | 1 | 1 | 1 | 1 | 1 | 1003 | 100 м | 100 м | 100 | 10083090 | 3 | Монтажные работы | 0 | 2 | 57 | Электромонтажные работы на других объектах сборник м08 | 45-2 | 1. Заготовка проводов. 2. Затягивание проводов. 3. Соединение проводов в коробках. 4. Прозвонка. | 0 | 651.06 | 583.04 | 4.6 | 0.27 | 63.42 | 6.74 | 0.04
17 | 1 | 1157 | 1114 | 71 | м08-02-402-1 | Кабели по установленным конструкциям и лоткам с установкой ответвительных коробок: Кабель двух-четырехжильный в помещениях с нормальной средой сечением жилы до 10 мм2 | 100 м | 0.625 | 0 |  |  |  |  | 700.39 | 141.71 | 471.22 | 39.39 | 87.46 | 0 | 11.475 | 5.3775 | 0 | 120.51 | 82.45 |  | 0 | 1113.07 | 229.03 | 711.276 | 77.808 | 172.764 | 0 | 18.36 | 8.604 | 0 | 965.73 | 229.03 | 592.73 | 64.84 | 143.97 | 0 | 15.3 | 7.17 | 0 | 95 | 65 | 1 | 1 | 1 | 1 | 0.96 | 0.81 | 1.06 | 0.99 |  |  |  |  | 0 | 2 | ФЕРм,сб.08,гл.02,табл.402,поз.1 |  |  | 57 | 0 | 2001 | 1 | 3 | 0 | 0.81 | 1 | 1 | 1 | 1 | 1 |  | 95 | 65 |  |  |  |  | 0 | 0 |  |  |  | 0 |  | 0 | [11 empty] | )*1,2 | )*1,2 | )*1,2 | )*1,2 | )*1,2 | 0 | 0 | 1 | 1 | 1 | 1 | 1 | 1003 | 100 м | 100 м | 100 | 10083090 | 3 | Монтажные работы | 0 | 2 | 57 | Электромонтажные работы на других объектах сборник м08 | 45-2 | 1. Заготовка кабеля. 2. Прокладка. 3. Установка коробок. 4. Соединение жил. 5. Прозвонка. 6. Уплотнение коробок (норма 2). | 0 | 965.73 | 229.03 | 592.73 | 64.84 | 143.97 | 15.3 | 7.17
17 | 1 |  |  | 72 |  | Кабель силовой медный ВВГ 3х1,5 цена текущая:14,1/1,18/4,19*1,13*4,27=13,76 | м | 5 | 0 |  |  |  |  | 68.8 | 68.8 | 0 | 0 | 0 | 0 | 0 | 0 | 0 | 0 | 0 |  | 0 | 13.76 | 13.76 | 0 | 0 | 0 | 0 | 0 | 0 | 0 | 13.76 | 13.76 | 0 | 0 | 0 | 0 | 0 | 0 | 0 | 0 | 0 | 1 | 1 | 1 | 1 | 1 | 1 | 1 | 1 |  |  |  |  | 3 | 2 | Электротехснаб 4кв.2007г. |  |  | 1101 | 0 |  | 0 | 8 | 0 | 1 | 1 | 1 | 1 | 1 | 1 |  | 0 | 0 |  |  |  |  | 0 | 0 |  |  |  | 0 |  | 0 | [16 empty] | 0 | 0 | 1 | 1 | 1 | 1 | 1 | 1003 | м | м | 1 | 10083131 | 8 | Материалы | 0 | 2 | 1101 | Материалы, изделия и конструкции | материалы |  | 0 | 3.22 | 13.76 | 0 | 0 | 0 | 0 | 0
17 | 1 |  |  | 73 |  | Кабель силовой медный ВВГ 4х1,5 цена текущая:19,2/1,18/4,19*1,13*4,27=18,74 | м | 25 | 0 |  |  |  |  | 468.5 | 468.5 | 0 | 0 | 0 | 0 | 0 | 0 | 0 | 0 | 0 |  | 0 | 18.74 | 18.74 | 0 | 0 | 0 | 0 | 0 | 0 | 0 | 18.74 | 18.74 | 0 | 0 | 0 | 0 | 0 | 0 | 0 | 0 | 0 | 1 | 1 | 1 | 1 | 1 | 1 | 1 | 1 |  |  |  |  | 3 | 2 | Электротехснаб 4кв.2007г. |  |  | 1101 | 0 |  | 0 | 8 | 0 | 1 | 1 | 1 | 1 | 1 | 1 |  | 0 | 0 |  |  |  |  | 0 | 0 |  |  |  | 0 |  | 0 | [16 empty] | 0 | 0 | 1 | 1 | 1 | 1 | 1 | 1003 | м | м | 1 | 10083131 | 8 | Материалы | 0 | 2 | 1101 | Материалы, изделия и конструкции | материалы |  | 0 | 4.39 | 18.74 | 0 | 0 | 0 | 0 | 0
17 | 1 |  |  | 74 |  | Кабель силовой медный ВВГ 5х1,5 цена текущая:24/1,18/4,19*1,13*4,27=23,42 | м | 40 | 0 |  |  |  |  | 936.8 | 936.8 | 0 | 0 | 0 | 0 | 0 | 0 | 0 | 0 | 0 |  | 0 | 23.42 | 23.42 | 0 | 0 | 0 | 0 | 0 | 0 | 0 | 23.42 | 23.42 | 0 | 0 | 0 | 0 | 0 | 0 | 0 | 0 | 0 | 1 | 1 | 1 | 1 | 1 | 1 | 1 | 1 |  |  |  |  | 3 | 2 | Электротехснаб 4кв.2007г. |  |  | 1101 | 0 |  | 0 | 8 | 0 | 1 | 1 | 1 | 1 | 1 | 1 |  | 0 | 0 |  |  |  |  | 0 | 0 |  |  |  | 0 |  | 0 | [16 empty] | 0 | 0 | 1 | 1 | 1 | 1 | 1 | 1003 | м | м | 1 | 10083131 | 8 | Материалы | 0 | 2 | 1101 | Материалы, изделия и конструкции | материалы |  | 0 | 5.49 | 23.42 | 0 | 0 | 0 | 0 | 0
51 | 1 | 3 | 682 |  | Новая локальная смета | Новая локальная смета | [7 empty] | 60573.56 | 56574.26 | 2085.2 | 277.03 | 1914.1 | 0 | 246.8424 | 32.4136 | 0 | 1933 | 1377.52 |  |  | 60573.56 | 56574.26 | 2085.2 | 277.03 | 1914.1 | 0 | 246.84 | 32.41 | 0 | 1933 | 1377.52 | 0
50 | 0 | 0 | 1 | 0 | 60573.56 | ПЗ | Прямые затраты |  |  | 201 | 1 | 3
50 | 0 | 0 | 1 | 0 | 56574.26 | СтМат | Стоимость материалов |  |  | 202 | 2 | 3
50 | 0 | 0 | 1 | 203 | 2085.2 | ЭММ | Эксплуатация машин |  |  | 203 | 3 | 3
50 | 0 | 0 | 1 | 204 | 277.03 | ЗПМ | ЗП машинистов |  |  | 204 | 4 | 3
50 | 0 | 0 | 1 | 0 | 1914.1 | ОЗП | Основная ЗП рабочих |  |  | 205 | 5 | 3
50 | 0 | 0 | 1 | 206 | 0 | ВозврМат | Возврат материалов |  |  | 206 | 6 | 3
50 | 0 | 0 | 1 | 0 | 246.8424 | ТрудСтр | Трудозатраты строителей |  |  | 207 | 7 | 3
50 | 0 | 0 | 1 | 208 | 32.4136 | ТрудМаш | Трудозатраты машинистов |  |  | 208 | 8 | 3
50 | 0 | 0 | 1 | 209 | 0 | ТранспМат | Транспорт материалов |  |  | 209 | 9 | 3
50 | 0 | 0 | 1 | 210 | 1933 | НР | Накладные расходы |  |  | 210 | 10 | 3
50 | 0 | 0 | 1 | 211 | 1377.52 | СмПриб | Сметная прибыль |  |  | 211 | 11 | 3
50 | 0 | 0 | 2 | 0 | 0 | Строит | ОБЩЕСТРОИТЕЛЬНЫЕ РАБОТЫ |  |  | 212 | 12 | 1
50 | 0 | 0 | 2 | 0 | 0 | НаклРасход | Накладные расходы |  |  | 212 | 13 | 1
50 | 0 | 0 | 2 | 0 | 0 | СметнПриб | Сметная прибыль |  |  | 212 | 14 | 1
50 | 0 | 0 | 2 | 0 | 0 | Труд1 | Труд строителей |  |  | 212 | 15 | 1
50 | 0 | 0 | 2 | 0 | 0 | Труд2 | Труд машинистов |  |  | 212 | 16 | 1
50 | 0 | 0 | 2 | 0 | 0 | НормТруд | Нормативная трудоемкость |  |  | 212 | 17 | 1
50 | 0 | 0 | 2 | 0 | 0 | Зарпл1 | Зарплата строителей |  |  | 212 | 18 | 3
50 | 0 | 0 | 2 | 0 | 0 | Зарпл2 | Зарплата машинистов |  |  | 212 | 19 | 3
50 | 0 | 0 | 2 | 0 | 0 | ИтогоЗарпл | Сметная зарплата |  |  | 212 | 20 | 1
50 | 0 | 0 | 2 | 0 | 0 | ИтогСтроит | ИТОГО ОБЩЕСТРОИТЕЛЬНЫХ РАБОТ |  |  | 212 | 21 | 1
50 | 1 | 0 | 2 | 0 | 52844.04 | Монтаж | МОНТАЖНЫЕ РАБОТЫ |  |  | 212 | 22 | 1
50 | 1 | 0 | 2 | 0 | 1933 | НаклМонт | Накладные расходы |  |  | 212 | 23 | 1
50 | 1 | 0 | 2 | 0 | 1377.52 | СмПрМонт | Сметная прибыль |  |  | 212 | 24 | 1
50 | 1 | 0 | 2 | 0 | 246.84 | Труд1Монт | Труд строителей |  |  | 212 | 25 | 1
50 | 0 | 0 | 2 | 0 | 32.41 | Труд2Монт | Труд машинистов |  |  | 212 | 26 | 3
50 | 1 | 0 | 2 | 0 | 279.26 | НормМонт | Нормативная трудоемкость |  |  | 212 | 27 | 1
50 | 0 | 0 | 2 | 0 | 1914.1 | ЗарплСтроитМонт | Зарплата строителей |  |  | 212 | 28 | 3
50 | 0 | 0 | 2 | 0 | 277.03 | ЗарплМашМонт | Зарплата машинистов |  |  | 212 | 29 | 3
50 | 1 | 0 | 2 | 0 | 2191.13 | ИтогоЗарплМонт | Сметная зарплата |  |  | 212 | 30 | 1
50 | 1 | 0 | 2 | 0 | 56154.56 | ИтогМонт | ИТОГО МОНТАЖНЫХ РАБОТ |  |  | 212 | 31 | 1
50 | 1 | 0 | 2 | 202 | 7729.52 | Оборудов | ОБОРУДОВАНИЕ |  |  | 212 | 32 | 1
50 | 0 | 0 | 2 | 0 | 0 | Прочие | ПРОЧИЕ ЗАТРАТЫ |  |  | 212 | 33 | 1
50 | 0 | 0 | 2 | 0 | 0 | НаклПроч | Накладные расходы |  |  | 212 | 34 | 1
50 | 0 | 0 | 2 | 0 | 0 | СметнПроч | Сметная прибыль |  |  | 212 | 35 | 1
50 | 0 | 0 | 2 | 0 | 0 | ИтогоПроч | ИТОГО ПРОЧИХ ЗАТРАТ |  |  | 212 | 36 | 1
50 | 0 | 0 | 2 | 201 | 56154.56 | СМР | ИТОГО СМР |  |  | 212 | 37 | 3
50 | 0 | 0 | 2 | 205 | 1914.1 | СмЗарпл | ИТОГО СРЕДСТВА НА ОПЛАТУ ТРУДА |  |  | 212 | 38 | 3
50 | 0 | 0 | 2 | 207 | 279.26 | нОРМАтРУД | ИТОГО НОРМАТИВНАЯ ТРУДОЕМКОСТЬ |  |  | 212 | 39 | 3
50 | 1 | 0 | 2 | 213 | 63884.08 | ИтогоОбщ | Всего по смете |  |  | 212 | 40 | 1
0
3 | 0 |  | 825 |  | Новая локальная смета | Новая локальная смета2 | [16 empty] | 0 | [11 empty] | 0 | 0 | 0 | [18 empty] | {3AB4A73F-C032-4A08-8BF5-1BDDDB9E6152} | 0 | 0
52 | 0 | 3 | 807 | 0 | Новая локальная смета | Новая локальная смета2 | 0 | 0 | 0 | 0 | 0 | 0 | 0 | 0 | 0 | 0 | 0 | 0 | 0 | 0 | 0 | 0 | 0 | 0 | 0 | 0 | 0 | 0 | 0 | 0 | 0 | 0 | 0 | 0 | 0 | 0 | 0 | 0
17 | 0 | 1169 | 1126 | 1 | 18-05-001-1 | Установка насосов центробежных с электродвигателем массой агрегата до 0,1 т | шт. | 2 | 0 |  |  |  |  | 411.62 | 172.36 | 27 | 1.04 | 212.26 | 0 | 28.34 | 0.16 | 0 | 273.02 | 177.04 |  | 0 | 205.81 | 86.18 | 13.5 | 0.52 | 106.13 | 0 | 14.17 | 0.08 | 0 | 205.81 | 86.18 | 13.5 | 0.52 | 106.13 | 0 | 14.17 | 0.08 | 0 | 128 | 83 | 1 | 1 | 1 | 1 | 1 | 1 | 1 | 1 |  |  |  |  | 0 | 1 | ТЕР Ивановской обл. сб.18,гл.05,табл.001,поз.1 |  |  | 25 | 0 |  | 0 | 2 | 0 | 1 | 1 | 1 | 1 | 1 | 1 |  | 128 | 83 |  |  |  |  | 0 | 0 |  |  |  | 0 |  | 0 | [16 empty] | 0 | 0 | 1 | 1 | 1 | 1 | 1 | 1010 | шт. | 1 насос | 1 | 10083058 | 2 | Общестроительные работы | 0 | 1 | 25 | Сантехнические работы - внутренние (трубопроводы, водопровод, канализация, отопление, газоснабжение, вентиляция и кондиционирование воздуха) | 16 | 01. Установка анкерных болтов. 02. Установка агрегатов на готовое основание. 03. Hасадка и приварка фланцев на концы труб. 04. Соединение фланцев на болтах и прокладках. 05. Опробование насосов на холостом ходу. | 0 | 205.81 | 86.18 | 13.5 | 0.52 | 106.13 | 14.17 | 0.08
17 | 0 |  |  | 2 | 300-9260 | Hасосы центробежные 8/18 с электродвигателем 4А 180 А2 цена текущая: 2453,8*4,27=10477,73 | компл. | 2 | 0 |  |  |  |  | 20745.91 | 20745.91 | 0 | 0 | 0 | 0 | 0 | 0 | 0 | 0 | 0 |  | 0 | 10372.9527 | 10372.9527 | 0 | 0 | 0 | 0 | 0 | 0 | 0 | 10477.73 | 10477.73 | 0 | 0 | 0 | 0 | 0 | 0 | 0 | 0 | 0 | 1 | 1 | 1 | 1 | 1 | 1 | 1 | 1 |  |  |  |  | 3 | 1 | ССЦ Ивановской обл.,сб.300,поз.9260 |  |  | 1100 | 0 |  | 0 | 8 | 0 | 1 | 1 | 1 | 1 | 1 | 1 |  | 0 | 0 |  |  |  |  | 0 | 0 |  |  |  | 0 |  | 0 | [10 empty] | )*0,99 | [5 empty] | 0 | 0 | 1 | 1 | 1 | 1 | 1 | 1013 | компл. | компл. | 1 | 10083130 | 8 | Материалы | 0 | 1 | 1100 | Материалы, изделия и конструкции | материалы |  | 0 | 2453.8 | 10477.73 | 0 | 0 | 0 | 0 | 0
17 | 0 | 1175 | 1132 | 3 | 16-05-002-1 | Установка вентилей, задвижек, затворов, клапанов обратных, кранов проходных на трубопроводах из чугунных напорных фланцевых труб диаметром до 65 мм | шт. | 8 | 0 |  |  |  |  | 289.84 | 221.84 | 15.36 | 0 | 52.64 | 0 | 7.2 | 0.16 | 0 | 67.38 | 43.69 |  | 0 | 36.23 | 27.73 | 1.92 | 0 | 6.58 | 0 | 0.9 | 0.02 | 0 | 36.23 | 27.73 | 1.92 | 0 | 6.58 | 0 | 0.9 | 0.02 | 0 | 128 | 83 | 1 | 1 | 1 | 1 | 1 | 1 | 1 | 1 |  |  |  |  | 0 | 1 | ТЕР Ивановской обл. сб.16,гл.05,табл.002,поз.1 |  |  | 25 | 0 |  | 0 | 2 | 0 | 1 | 1 | 1 | 1 | 1 | 1 |  | 128 | 83 |  |  |  |  | 0 | 0 |  |  |  | 0 |  | 0 | [16 empty] | 0 | 0 | 1 | 1 | 1 | 1 | 1 | 1010 | шт. | шт. | 1 | 10083058 | 2 | Общестроительные работы | 0 | 1 | 25 | Сантехнические работы - внутренние (трубопроводы, водопровод, канализация, отопление, газоснабжение, вентиляция и кондиционирование воздуха) | 16 | 01. Установка арматуры с соединением фланцев на болтах и прокладках. | 0 | 36.23 | 27.73 | 1.92 | 0 | 6.58 | 0.9 | 0.02
17 | 0 |  |  | 4 |  | Клапаны Р=1,6(16) МПа(кгс/см2) марка 19ч21бр, D=50мм цена текущая: 350/1,18/4,19*1,13*4,27=341,57 | шт. | 2 | 0 |  |  |  |  | 683.14 | 683.14 | 0 | 0 | 0 | 0 | 0 | 0 | 0 | 0 | 0 |  | 0 | 341.57 | 341.57 | 0 | 0 | 0 | 0 | 0 | 0 | 0 | 341.57 | 341.57 | 0 | 0 | 0 | 0 | 0 | 0 | 0 | 0 | 0 | 1 | 1 | 1 | 1 | 1 | 1 | 1 | 1 |  |  |  |  | 3 | 1 | Прайс-лист ООО"СибПром-Арматура" 4кв.2007г. |  |  | 1100 | 0 |  | 0 | 8 | 0 | 1 | 1 | 1 | 1 | 1 | 1 |  | 0 | 0 |  |  |  |  | 0 | 0 |  |  |  | 0 |  | 0 | [16 empty] | 0 | 0 | 1 | 1 | 1 | 1 | 1 | 1010 | шт. | шт. | 1 | 10083130 | 8 | Материалы | 0 | 1 | 1100 | Материалы, изделия и конструкции | материалы |  | 0 | 0 | 341.57 | 0 | 0 | 0 | 0 | 0
17 | 0 |  |  | 5 | 300-1175 | Задвижки параллельные фланцевые с выдвижным шпинделем, для воды и пара давлением 1 МПа (10 кгс/см2) 30Ч6БР диаметром 50 мм, цена текущая: 291,56*4,27=1244,96 | шт. | 6 | 0 |  |  |  |  | 7395.06 | 7395.06 | 0 | 0 | 0 | 0 | 0 | 0 | 0 | 0 | 0 |  | 0 | 1232.5104 | 1232.5104 | 0 | 0 | 0 | 0 | 0 | 0 | 0 | 1244.96 | 1244.96 | 0 | 0 | 0 | 0 | 0 | 0 | 0 | 0 | 0 | 1 | 1 | 1 | 1 | 1 | 1 | 1 | 1 |  |  |  |  | 3 | 1 | ССЦ Ивановской обл.,сб.300,поз.1175 |  |  | 1100 | 0 |  | 0 | 8 | 0 | 1 | 1 | 1 | 1 | 1 | 1 |  | 0 | 0 |  |  |  |  | 0 | 0 |  |  |  | 0 |  | 0 | [10 empty] | )*0,99 | [5 empty] | 0 | 0 | 1 | 1 | 1 | 1 | 1 | 1010 | шт. | шт. | 1 | 10083130 | 8 | Материалы | 0 | 1 | 1100 | Материалы, изделия и конструкции | материалы |  | 0 | 258.02 | 1244.96 | 0 | 0 | 0 | 0 | 0
17 | 0 | 1182 | 1139 | 6 | 22-03-001-5 | Установка фасонных частей стальных сварных диаметром 100-250 мм | т | 0.0006 | 0 |  |  |  |  | 13.51 | 3.9 | 7.71 | 0.64 | 1.9 | 0 | 0.21228 | 0.06321 | 0 | 3.3 | 2.26 |  | 0 | 22514.17 | 6507.36 | 12847.38 | 1066.67 | 3159.43 | 0 | 353.8 | 105.35 | 0 | 22514.17 | 6507.36 | 12847.38 | 1066.67 | 3159.43 | 0 | 353.8 | 105.35 | 0 | 130 | 89 | 1 | 1 | 1 | 1 | 1 | 1 | 1 | 1 |  |  |  |  | 0 | 1 | ТЕР Ивановской обл.,сб.22,гл.03,табл.001,поз.5 |  |  | 27 | 0 | 22-03-001-5 | 1 | 2 | 0 | 1 | 1 | 1 | 1 | 1 | 1 |  | 130 | 89 |  |  |  |  | 0 | 0 |  |  |  | 0 |  | 0 | [16 empty] | 0 | 0 | 1 | 1 | 1 | 1 | 1 | 1009 | т | 1 т фасонных частей | 1000 | 10083060 | 2 | Общестроительные работы | 0 | 1 | 27 | Наружные сети водопровода, канализации, теплоснабжения, газопровода | 18 | 01. Опускание и установка фасонных частей на готовое основание. 02. Соединение с трубопроводом сваркой, свертыванием фланцев или заделкой раструбов. 03. Приварка фланцев к фасонным частям (нормы 5-7) и ответных фланцев к трубопроводу. | 0 | 22514.17 | 6507.36 | 12847.38 | 1066.67 | 3159.43 | 353.8 | 105.35
17 | 0 | 1189 | 1146 | 7 | 18-06-007-4 | Установка фильтров диаметром 50 мм | 10 шт. | 0.1 | 0 |  |  |  |  | 843 | 827.3 | 8.27 | 0.05 | 7.43 | 0 | 0.992 | 0.05 | 0 | 9.57 | 6.21 |  | 0 | 8429.96 | 8273 | 82.66 | 0.52 | 74.3 | 0 | 9.92 | 0.5 | 0 | 8429.96 | 8273 | 82.66 | 0.52 | 74.3 | 0 | 9.92 | 0.5 | 0 | 128 | 83 | 1 | 1 | 1 | 1 | 1 | 1 | 1 | 1 |  |  |  |  | 0 | 1 | ТЕР Ивановской обл. сб.18,гл.06,табл.007,поз.4 |  |  | 25 | 0 |  | 0 | 2 | 0 | 1 | 1 | 1 | 1 | 1 | 1 |  | 128 | 83 |  |  |  |  | 0 | 0 |  |  |  | 0 |  | 0 | [16 empty] | 0 | 0 | 1 | 1 | 1 | 1 | 1 | 1010 | 10 шт. | 10 фильтров | 10 | 10083058 | 2 | Общестроительные работы | 0 | 1 | 25 | Сантехнические работы - внутренние (трубопроводы, водопровод, канализация, отопление, газоснабжение, вентиляция и кондиционирование воздуха) | 16 | 01. Установка фильтров на готовое основание. 02. Приварка патрубков фильтра к трубопроводу. | 0 | 8429.96 | 8273 | 82.66 | 0.52 | 74.3 | 9.92 | 0.5
17 | 0 | 1199 | 1156 | 8 | м12-14-022-2 | Вентили стальные низкого давления с электроприводом. Диаметр условного прохода, мм 50 | 100 шт. | 0.01 | 0 |  |  |  |  | 87.69 | 6.44 | 18.04 | 0.79 | 63.21 | 0 | 8.112 | 0.144 | 0 | 51.2 | 38.4 |  | 0 | 10155.41 | 650.21 | 1701.456 | 97.2 | 7803.744 | 0 | 811.2 | 14.4 | 0 | 8571.21 | 650.21 | 1417.88 | 81 | 6503.12 | 0 | 676 | 12 | 0 | 80 | 60 | 1 | 1 | 1 | 1 | 0.96 | 0.81 | 1.06 | 0.99 |  |  |  |  | 0 | 2 | ФЕРм,сб.12,гл.14,табл.022,поз.2 |  |  | 55 | 0 | 2001 | 1 | 3 | 0 | 0.81 | 1 | 1 | 1 | 1 | 1 |  | 80 | 60 |  |  |  |  | 0 | 0 |  |  |  | 0 |  | 0 | [11 empty] | )*1,2 | )*1,2 | )*1,2 | )*1,2 | )*1,2 | 0 | 0 | 1 | 1 | 1 | 1 | 1 | 1010 | 100 шт. | 100 шт. | 100 | 10083088 | 3 | Монтажные работы | 0 | 2 | 55 | Монтаж оборудования | 43 |  | 0 | 8571.21 | 650.21 | 1417.88 | 81 | 6503.12 | 676 | 12
17 | 0 |  |  | 9 |  | Вентиль с электроприводом 15нж958бк цена текущая: 2200/1,18/4,19*1,13*4,27=2147,01 | шт. | 1 | 0 |  |  |  |  | 2280.12 | 2280.12 | 0 | 0 | 0 | 0 | 0 | 0 | 0 | 0 | 0 |  | 0 | 2280.1246 | 2280.1246 | 0 | 0 | 0 | 0 | 0 | 0 | 0 | 2147.01 | 2147.01 | 0 | 0 | 0 | 0 | 0 | 0 | 0 | 0 | 0 | 1 | 1 | 1 | 1 | 1 | 1 | 1 | 1 |  |  |  |  | 3 | 3 | Прайс-лист ООО"СОНРЭКС" 4кв.2007г. |  |  | 100 | 0 |  | 0 | 5 | 0 | 1 | 1 | 1 | 1 | 1 | 1 |  | 0 | 0 |  |  |  |  | 0 | 0 |  |  |  | 0 |  | 0 | [10 empty] | )*1,062 | [5 empty] | 0 | 0 | 1 | 1 | 1 | 1 | 1 | 1010 | шт. | шт. | 1 | 10083095 | 5 | оборудование | 0 | 3 | 100 | Оборудование |  |  | 0 | 0 | 2147.01 | 0 | 0 | 0 | 0 | 0
17 | 0 | 1211 | 1168 | 10 | 18-06-006-7 | Установка насосов ручных | узел | 1 | 0 |  |  |  |  | 1386.15 | 1327.91 | 10.54 | 0.21 | 47.7 | 0 | 6.69 | 0.1 | 0 | 61.32 | 39.77 |  | 0 | 1386.15 | 1327.91 | 10.54 | 0.21 | 47.7 | 0 | 6.69 | 0.1 | 0 | 1386.15 | 1327.91 | 10.54 | 0.21 | 47.7 | 0 | 6.69 | 0.1 | 0 | 128 | 83 | 1 | 1 | 1 | 1 | 1 | 1 | 1 | 1 |  |  |  |  | 0 | 1 | ТЕР Ивановской обл. сб.18,гл.06,табл.006,поз.7 |  |  | 25 | 0 |  | 0 | 2 | 0 | 1 | 1 | 1 | 1 | 1 | 1 |  | 128 | 83 |  |  |  |  | 0 | 0 |  |  |  | 0 |  | 0 | [16 empty] | 0 | 0 | 1 | 1 | 1 | 1 | 1 | 1013 | узел | узел | 1 | 10083058 | 2 | Общестроительные работы | 0 | 1 | 25 | Сантехнические работы - внутренние (трубопроводы, водопровод, канализация, отопление, газоснабжение, вентиляция и кондиционирование воздуха) | 16 | 01. Сверление отверстий для креплений, установка и заделка креплений. 02. Установка узлов конденсатоотводчиков (нормы 1-6), и ручных насосов (нормы 7) с присоединением к трубопроводам. | 0 | 1386.15 | 1327.91 | 10.54 | 0.21 | 47.7 | 6.69 | 0.1
17 | 0 |  |  | 11 |  | НАСОС KP 150-A1, КАБЕЛЬ 10 М, ДВИГАТЕЛЬ 1Х220 В, МОЩНОСТЬ 0,3 КВТ цена текущая: 9949/3,53*4,27=12034,63 | шт. | 1 | 0 |  |  |  |  | 12780.78 | 12780.78 | 0 | 0 | 0 | 0 | 0 | 0 | 0 | 0 | 0 |  | 0 | 12780.7771 | 12780.7771 | 0 | 0 | 0 | 0 | 0 | 0 | 0 | 12034.63 | 12034.63 | 0 | 0 | 0 | 0 | 0 | 0 | 0 | 0 | 0 | 1 | 1 | 1 | 1 | 1 | 1 | 1 | 1 |  |  |  |  | 3 | 3 | Каталог текущих цен в строительстве г.Москва 1кв.2007г. |  |  | 100 | 0 |  | 0 | 5 | 0 | 1 | 1 | 1 | 1 | 1 | 1 |  | 0 | 0 |  |  |  |  | 0 | 0 |  |  |  | 0 |  | 0 | [10 empty] | )*1,062 | [5 empty] | 0 | 0 | 1 | 1 | 1 | 1 | 1 | 1010 | шт. | шт. | 1 | 10083095 | 5 | оборудование | 0 | 3 | 100 | Оборудование |  |  | 0 | 0 | 12034.63 | 0 | 0 | 0 | 0 | 0
17 | 0 |  |  | 12 | 300-1470 | Узлы насосов ручных из ствальных водогазопроводных труб с 4-мя сальниковаыми кранами и обратным клапаном диаметром 40 мм | компл. | -1 | 0 |  |  |  |  | -1287.12 | -1287.12 | 0 | 0 | 0 | 0 | 0 | 0 | 0 | 0 | 0 |  | 0 | 1287.12 | 1287.12 | 0 | 0 | 0 | 0 | 0 | 0 | 0 | 1287.12 | 1287.12 | 0 | 0 | 0 | 0 | 0 | 0 | 0 | 0 | 0 | 1 | 1 | 1 | 1 | 1 | 1 | 1 | 1 |  |  |  |  | 3 | 1 | ССЦ Ивановской обл.,сб.300,поз.1470 |  |  | 1100 | 0 |  | 0 | 8 | 0 | 1 | 1 | 1 | 1 | 1 | 1 |  | 0 | 0 |  |  |  |  | 0 | 0 |  |  |  | 0 |  | 0 | [16 empty] | 0 | 0 | 1 | 1 | 1 | 1 | 1 | 1013 | компл. | компл. | 1 | 10083130 | 8 | Материалы | 0 | 1 | 1100 | Материалы, изделия и конструкции | материалы |  | 0 | 1287.12 | 1287.12 | 0 | 0 | 0 | 0 | 0
17 | 0 | 1225 | 1182 | 13 | м08-03-481-20 | Электрические машины со щитовыми подшипниками, поступающие в собранном виде: Подготовка машин к испытанию, сдаче под наладку и пуску, присоединение к электрической сети. Машина переменного тока с короткозамкнутым ротором, масса, т, до 0,15 | шт. | 2 | 0 |  |  |  |  | 252.66 | 226 | 3.33 | 0.06 | 23.33 | 0 | 2.904 | 0.0096 | 0 | 22.22 | 15.2 |  | 0 | 130.112 | 114.14 | 1.572 | 0.036 | 14.4 | 0 | 1.452 | 0.0048 | 0 | 127.45 | 114.14 | 1.31 | 0.03 | 12 | 0 | 1.21 | 0.004 | 0 | 95 | 65 | 1 | 1 | 1 | 1 | 0.96 | 0.81 | 1.06 | 0.99 |  |  |  |  | 0 | 2 | ФЕРм,сб.08,гл.03,табл.481,поз.20 |  |  | 57 | 0 | 2001 | 1 | 3 | 0 | 0.81 | 1 | 1 | 1 | 1 | 1 |  | 95 | 65 |  |  |  |  | 0 | 0 |  |  |  | 0 |  | 0 | [11 empty] | )*1,2 | )*1,2 | )*1,2 | )*1,2 | )*1,2 | 0 | 0 | 1 | 1 | 1 | 1 | 1 | 1010 | шт. | шт. | 1 | 10083090 | 3 | Монтажные работы | 0 | 2 | 57 | Электромонтажные работы на других объектах сборник м08 | 45-2 | Для норм 1-12: 1. Подготовка к установке. 2. Установка. Для норм 13-19: 1. Подготовка к установке. 2. Установка кронштейнов и машин. Для норм 20-37: 1. Подготовка к испытанию, сдаче под наладку и пуску. 2. Оконцевание и присоединение жил к зажимам. 3. Установка гибкой перемычки. | 0 | 127.45 | 114.14 | 1.31 | 0.03 | 12 | 1.21 | 0.004
51 | 0 | 3 | 807 |  | Новая локальная смета | Новая локальная смета2 | [7 empty] | 0 | 0 | 0 | 0 | 0 | 0 | 0 | 0 | 0 | 0 | 0 |  |  | 0 | 0 | 0 | 0 | 0 | 0 | 0 | 0 | 0 | 0 | 0 | 0
50 | 0 | 0 | 1 | 0 | 0 | ПЗ | Прямые затраты |  |  | 201 | 1 | 3
50 | 0 | 0 | 1 | 0 | 0 | СтМат | Стоимость материалов |  |  | 202 | 2 | 3
50 | 0 | 0 | 1 | 203 | 0 | ЭММ | Эксплуатация машин |  |  | 203 | 3 | 3
50 | 0 | 0 | 1 | 204 | 0 | ЗПМ | ЗП машинистов |  |  | 204 | 4 | 3
50 | 0 | 0 | 1 | 0 | 0 | ОЗП | Основная ЗП рабочих |  |  | 205 | 5 | 3
50 | 0 | 0 | 1 | 206 | 0 | ВозврМат | Возврат материалов |  |  | 206 | 6 | 3
50 | 0 | 0 | 1 | 0 | 0 | ТрудСтр | Трудозатраты строителей |  |  | 207 | 7 | 3
50 | 0 | 0 | 1 | 208 | 0 | ТрудМаш | Трудозатраты машинистов |  |  | 208 | 8 | 3
50 | 0 | 0 | 1 | 209 | 0 | ТранспМат | Транспорт материалов |  |  | 209 | 9 | 3
50 | 0 | 0 | 1 | 210 | 0 | НР | Накладные расходы |  |  | 210 | 10 | 3
50 | 0 | 0 | 1 | 211 | 0 | СмПриб | Сметная прибыль |  |  | 211 | 11 | 3
50 | 0 | 0 | 2 | 0 | 0 | Строит | ОБЩЕСТРОИТЕЛЬНЫЕ РАБОТЫ |  |  | 212 | 12 | 1
50 | 0 | 0 | 2 | 0 | 0 | НаклРасход | Накладные расходы |  |  | 212 | 13 | 1
50 | 0 | 0 | 2 | 0 | 0 | СметнПриб | Сметная прибыль |  |  | 212 | 14 | 1
50 | 0 | 0 | 2 | 0 | 0 | Труд1 | Труд строителей |  |  | 212 | 15 | 1
50 | 0 | 0 | 2 | 0 | 0 | Труд2 | Труд машинистов |  |  | 212 | 16 | 1
50 | 0 | 0 | 2 | 0 | 0 | НормТруд | Нормативная трудоемкость |  |  | 212 | 17 | 1
50 | 0 | 0 | 2 | 0 | 0 | Зарпл1 | Зарплата строителей |  |  | 212 | 18 | 3
50 | 0 | 0 | 2 | 0 | 0 | Зарпл2 | Зарплата машинистов |  |  | 212 | 19 | 3
50 | 0 | 0 | 2 | 0 | 0 | ИтогоЗарпл | Сметная зарплата |  |  | 212 | 20 | 1
50 | 0 | 0 | 2 | 0 | 0 | ИтогСтроит | ИТОГО ОБЩЕСТРОИТЕЛЬНЫХ РАБОТ |  |  | 212 | 21 | 1
50 | 0 | 0 | 2 | 0 | 0 | Монтаж | МОНТАЖНЫЕ РАБОТЫ |  |  | 212 | 22 | 1
50 | 0 | 0 | 2 | 0 | 0 | НаклМонт | Накладные расходы |  |  | 212 | 23 | 1
50 | 0 | 0 | 2 | 0 | 0 | СмПрМонт | Сметная прибыль |  |  | 212 | 24 | 1
50 | 0 | 0 | 2 | 0 | 0 | Труд1Монт | Труд строителей |  |  | 212 | 25 | 1
50 | 0 | 0 | 2 | 0 | 0 | Труд2Монт | Труд машинистов |  |  | 212 | 26 | 3
50 | 0 | 0 | 2 | 0 | 0 | НормМонт | Нормативная трудоемкость |  |  | 212 | 27 | 1
50 | 0 | 0 | 2 | 0 | 0 | ЗарплСтроитМонт | Зарплата строителей |  |  | 212 | 28 | 3
50 | 0 | 0 | 2 | 0 | 0 | ЗарплМашМонт | Зарплата машинистов |  |  | 212 | 29 | 3
50 | 0 | 0 | 2 | 0 | 0 | ИтогоЗарплМонт | Сметная зарплата |  |  | 212 | 30 | 1
50 | 0 | 0 | 2 | 0 | 0 | ИтогМонт | ИТОГО МОНТАЖНЫХ РАБОТ |  |  | 212 | 31 | 1
50 | 0 | 0 | 2 | 202 | 0 | Оборудов | ОБОРУДОВАНИЕ |  |  | 212 | 32 | 1
50 | 0 | 0 | 2 | 0 | 0 | Прочие | ПРОЧИЕ ЗАТРАТЫ |  |  | 212 | 33 | 1
50 | 0 | 0 | 2 | 0 | 0 | НаклПроч | Накладные расходы |  |  | 212 | 34 | 1
50 | 0 | 0 | 2 | 0 | 0 | СметнПроч | Сметная прибыль |  |  | 212 | 35 | 1
50 | 0 | 0 | 2 | 0 | 0 | ИтогоПроч | ИТОГО ПРОЧИХ ЗАТРАТ |  |  | 212 | 36 | 1
50 | 0 | 0 | 2 | 201 | 0 | СМР | ИТОГО СМР |  |  | 212 | 37 | 3
50 | 0 | 0 | 2 | 205 | 0 | СмЗарпл | ИТОГО СРЕДСТВА НА ОПЛАТУ ТРУДА |  |  | 212 | 38 | 3
50 | 0 | 0 | 2 | 207 | 0 | нОРМАтРУД | ИТОГО НОРМАТИВНАЯ ТРУДОЕМКОСТЬ |  |  | 212 | 39 | 3
50 | 0 | 0 | 2 | 213 | 0 | ИтогоОбщ | Всего по смете |  |  | 212 | 40 | 1
51 | 1 | 1 | 12 |  | Новый объект | Разное 2007год | [7 empty] | 232740.35 | 171696.31 | 43826.51 | 3621.5 | 17217.53 | 0 | 2452.0506 | 1314.405 | 0 | 21390.83 | 13679.81 |  |  | 0 | 0 | 0 | 0 | 0 | 0 | 0 | 0 | 0 | 0 | 0 | 0
50 | 0 | 0 | 1 | 0 | 232740.35 | ПЗ | Прямые затраты |  |  | 201 | 1 | 3
50 | 0 | 0 | 1 | 0 | 171696.31 | СтМат | Стоимость материалов |  |  | 202 | 2 | 3
50 | 0 | 0 | 1 | 203 | 43826.51 | ЭММ | Эксплуатация машин |  |  | 203 | 3 | 3
50 | 0 | 0 | 1 | 204 | 3621.5 | ЗПМ | ЗП машинистов |  |  | 204 | 4 | 3
50 | 0 | 0 | 1 | 0 | 17217.53 | ОЗП | Основная ЗП рабочих |  |  | 205 | 5 | 3
50 | 0 | 0 | 1 | 206 | 0 | ВозврМат | Возврат материалов |  |  | 206 | 6 | 3
50 | 0 | 0 | 1 | 0 | 2452.0506 | ТрудСтр | Трудозатраты строителей |  |  | 207 | 7 | 3
50 | 0 | 0 | 1 | 208 | 1314.405 | ТрудМаш | Трудозатраты машинистов |  |  | 208 | 8 | 3
50 | 0 | 0 | 1 | 209 | 0 | ТранспМат | Транспорт материалов |  |  | 209 | 9 | 3
50 | 0 | 0 | 1 | 210 | 21390.83 | НР | Накладные расходы |  |  | 210 | 10 | 3
50 | 0 | 0 | 1 | 211 | 13679.81 | СмПриб | Сметная прибыль |  |  | 211 | 11 | 3
50 | 0 | 0 | 2 | 0 | 172166.79 | Строит | ОБЩЕСТРОИТЕЛЬНЫЕ РАБОТЫ |  |  | 212 | 12 | 1
50 | 0 | 0 | 2 | 0 | 19457.83 | НаклРасход | Накладные расходы |  |  | 212 | 13 | 1
50 | 0 | 0 | 2 | 0 | 12302.29 | СметнПриб | Сметная прибыль |  |  | 212 | 14 | 1
50 | 0 | 0 | 2 | 0 | 2205.21 | Труд1 | Труд строителей |  |  | 212 | 15 | 1
50 | 0 | 0 | 2 | 0 | 1281.99 | Труд2 | Труд машинистов |  |  | 212 | 16 | 1
50 | 0 | 0 | 2 | 0 | 3487.2 | НормТруд | Нормативная трудоемкость |  |  | 212 | 17 | 1
50 | 0 | 0 | 2 | 0 | 15303.43 | Зарпл1 | Зарплата строителей |  |  | 212 | 18 | 3
50 | 0 | 0 | 2 | 0 | 3344.47 | Зарпл2 | Зарплата машинистов |  |  | 212 | 19 | 3
50 | 0 | 0 | 2 | 0 | 18647.9 | ИтогоЗарпл | Сметная зарплата |  |  | 212 | 20 | 1
50 | 0 | 0 | 2 | 0 | 203926.91 | ИтогСтроит | ИТОГО ОБЩЕСТРОИТЕЛЬНЫХ РАБОТ |  |  | 212 | 21 | 1
50 | 0 | 0 | 2 | 0 | 52844.04 | Монтаж | МОНТАЖНЫЕ РАБОТЫ |  |  | 212 | 22 | 1
50 | 0 | 0 | 2 | 0 | 1933 | НаклМонт | Накладные расходы |  |  | 212 | 23 | 1
50 | 0 | 0 | 2 | 0 | 1377.52 | СмПрМонт | Сметная прибыль |  |  | 212 | 24 | 1
50 | 0 | 0 | 2 | 0 | 246.84 | Труд1Монт | Труд строителей |  |  | 212 | 25 | 1
50 | 0 | 0 | 2 | 0 | 32.41 | Труд2Монт | Труд машинистов |  |  | 212 | 26 | 3
50 | 0 | 0 | 2 | 0 | 279.26 | НормМонт | Нормативная трудоемкость |  |  | 212 | 27 | 1
50 | 0 | 0 | 2 | 0 | 1914.1 | ЗарплСтроитМонт | Зарплата строителей |  |  | 212 | 28 | 3
50 | 0 | 0 | 2 | 0 | 277.03 | ЗарплМашМонт | Зарплата машинистов |  |  | 212 | 29 | 3
50 | 0 | 0 | 2 | 0 | 2191.13 | ИтогоЗарплМонт | Сметная зарплата |  |  | 212 | 30 | 1
50 | 0 | 0 | 2 | 0 | 56154.56 | ИтогМонт | ИТОГО МОНТАЖНЫХ РАБОТ |  |  | 212 | 31 | 1
50 | 0 | 0 | 2 | 202 | 7729.52 | Оборудов | ОБОРУДОВАНИЕ |  |  | 212 | 32 | 1
50 | 0 | 0 | 2 | 0 | 0 | Прочие | ПРОЧИЕ ЗАТРАТЫ |  |  | 212 | 33 | 1
50 | 0 | 0 | 2 | 0 | 0 | НаклПроч | Накладные расходы |  |  | 212 | 34 | 1
50 | 0 | 0 | 2 | 0 | 0 | СметнПроч | Сметная прибыль |  |  | 212 | 35 | 1
50 | 0 | 0 | 2 | 0 | 0 | ИтогоПроч | ИТОГО ПРОЧИХ ЗАТРАТ |  |  | 212 | 36 | 1
50 | 0 | 0 | 2 | 201 | 260081.47 | СМР | ИТОГО СМР |  |  | 212 | 37 | 3
50 | 0 | 0 | 2 | 205 | 17217.53 | СмЗарпл | ИТОГО СРЕДСТВА НА ОПЛАТУ ТРУДА |  |  | 212 | 38 | 3
50 | 0 | 0 | 2 | 207 | 3766.46 | нОРМАтРУД | ИТОГО НОРМАТИВНАЯ ТРУДОЕМКОСТЬ |  |  | 212 | 39 | 3
50 | 0 | 0 | 2 | 213 | 267810.99 | ИтогоОбщ | Всего по смете |  |  | 212 | 40 | 1
70 | 1 |  | 1 | 0_085_к_СП | Размер коэффициента к сумме СП при ремонте и реконструкции (кроме производственных зданий, а также капитального ремонта наружных инженерных сетей, улиц и дорог общегородского, районного и местного значения, мостов и путепроводов) | 1 | 0.85 | МДС 81-33(34).2004 пр.4 и К=0,85 к СП строит.работ письмо АП-5536/06 от 18.11.2004 | 0 | 0 |  |  | 0 | Применена поправка согласно МДС 81-33(34).2004 пр.4 и К=0,85 к СП строит.работ письмо АП-5536/06 от 18.11.2004
70 | 1 |  | 2 | 0_094_к_НР | Размер коэффициента к НР по ПИСЬМУ № ЮТ-260/06 31 января 2005 г. О порядке применения нормативов накладных расходов в строительстве (коэффициент 0.94 к величине НР) за исключением организаций, использующих упрощенную систему налогообложения. | 1 | 0.94 | ПИСЬМО № ЮТ-260/06 31 января 2005 г. О порядке применения нормативов накладных расходов в строительстве (коэффициент 0.94 к величине НР) за исключением организаций, использующих упрощенную систему налогообложения. | 0 | 0 |  |  | 0 | Применена поправка согласно ПИСЬМО № ЮТ-260/06 31 января 2005 г. О порядке применения нормативов накладных расходов в строительстве (коэффициент 0.94 к величине НР) за исключением организаций, использующих упрощенную систему налогообложения.
70 | 1 |  | 0 | 0__тип_объекта | 1- новое строительство, 2 - ремонт и реконструкция (кроме производственных зданий, а также капитального ремонта наружных инженерных сетей, улиц и дорог общегородского, районного и местного значения, мостов и путепроводов) | 1 | 1 | К=0.9 к НР строит.раб.МДС 81-33(34).2004 пр.4 | 0 | 0 |  |  | 0 | Применена поправка К=0.9 к НР строит.раб.МДС 81-33(34).2004 пр.4
70 | 1 |  | 3 | 0_источник_финансирования | 1 - внешние источники, 0 - хозрасчетный способ | 1 | 1 | МДС 81-33.2004 п.4.9 при хозрасчете К=0.6 к НР. | 0 | 0 |  |  | 0 | Применена поправка согласноМДС 81-33.2004 п.4.9 при хозрасчете К=0.6 к НР.
70 | 1 |  | 4 | 0_сложность | 1- Реконструкция объектов метрополитена, а также мостов, путепроводов, искусственных сооружений, относящихся к категории сложных, а также капитальном ремонте действующих атомных электростанций и других объектов с ядерными реакторами | 0 | 0 | МДС 81-33.2004 примечание 2 и 5 Приложения 4. Реконструкция объектов метрополитена, а также мостов, путепроводов, искусственных сооружений, относящихся к категории сложных | 0 | 0 |  |  | 0 | Применена поправка согласно МДС 81-33.2004 примечание 2 и 5 Приложения 4. Реконструкция объектов метрополитена, а также мостов, путепроводов, искусственных сооружений, относящихся к категории сложных
70 | 1 |  | 5 | 0_терр_коэфф | Территориальный коэффициент | 1 | 1 | применяется к ОЗП и ЗПМ. | 0 | 0 |  |  | 0 | Применен территориальный коэффициент к значения заработной плате строителей и машинистов
70 | 1 |  | 6 | 0_юр_лицо | 1 - юр.лицо, 0 - индивидуальный предприниматель | 1 | 1 | МДС 81-33.2004 п.4.6 К=0.7 к НР при индив.предприн.; письмо АП-5536/06 К=0,9 к СП | 0 | 0 |  |  | 0 | Применена поправка согласно МДС 81-33.2004 п.4.6 К=0.7 к НР при индив.предприн.; письмо АП-5536/06 К=0,9 к СП
70 | 1 |  | 28 | СУ_10 | Производство строительных и специальных строительных работ в подземных условиях в шахтах, рудниках, метрополитенах, тоннелях и других подземных сооружениях, в том числе специального назначения: | 0 | 0 | В РАСЧЕТАХ НЕ ИСПОЛЬЗУЕТСЯ МДС 81-35.2004.Пр.1.с учетом письма № АП-3230/06 23.06.2004 табл.1. п.10 | 0 | 0 |  |  | 0
70 | 1 |  | 29 | СУ_10_1 | При отсутствии вредных условий производства работ, предусматривающих работу с сокращенным рабочим днем | 1 | 1.68 | МДС 81-35.2004.Пр.1.с учетом письма № АП-3230/06 23.06.2004 табл.1. п.10.1 | 0 | 0 |  |  | 0 | Применена поправка согласно МДС 81-35.2004.Пр.1.с учетом письма № АП-3230/06 23.06.2004 табл.1. п.10.1
70 | 1 |  | 30 | СУ_10_2 | При наличии вредных условий производства работ и сокращенной рабочей неделе-36 часов | 1 | 2.05 | МДС 81-35.2004.Пр.1.с учетом письма № АП-3230/06 23.06.2004 табл.1. п.10.2 | 0 | 0 |  |  | 0 | Применена поправка согласно МДС 81-35.2004.Пр.1.с учетом письма № АП-3230/06 23.06.2004 табл.1. п.10.2
70 | 1 |  | 31 | СУ_10_3 | При наличии вредных условий производства работ и сокращенной рабочей неделе-30 часов | 1 | 2.4 | МДС 81-35.2004.Пр.1.с учетом письма № АП-3230/06 23.06.2004 табл.1. п.10.3 | 0 | 0 |  |  | 0 | Применена поправка согласно МДС 81-35.2004.Пр.1.с учетом письма № АП-3230/06 23.06.2004 табл.1. п.10.3
70 | 1 |  | 32 | СУ_10_4 | При наличии вредных условий производства работ и сокращенной рабочей неделе-24 часа | 1 | 2.8 | МДС 81-35.2004.Пр.1.с учетом письма № АП-3230/06 23.06.2004 табл.1. п.10.4 | 0 | 0 |  |  | 0 | Применена поправка согласно МДС 81-35.2004.Пр.1.с учетом письма № АП-3230/06 23.06.2004 табл.1. п.10.4
70 | 1 |  | 33 | СУ_11 | Производство строительных и специальных строительных работ в эксплуатируемых тоннелях метрополитенов в ночное время «в окно»: | 0 | 0 | В РАСЧЕТАХ НЕ ИСПОЛЬЗУЕТСЯ МДС 81-35.2004.Пр.1.с учетом письма № АП-3230/06 23.06.2004 табл.1. п.10 | 0 | 0 |  |  | 0
70 | 1 |  | 34 | СУ_11_1 | При использовании рабочих в течение рабочей смены только для выполнения работ, связанных с «окном» | 1 | 3 | МДС 81-35.2004.Пр.1.с учетом письма № АП-3230/06 23.06.2004 табл.1. п.11.1 | 0 | 0 |  |  | 0 | Применена поправка согласно МДС 81-35.2004.Пр.1.с учетом письма № АП-3230/06 23.06.2004 табл.1. п.11.1
70 | 1 |  | 35 | СУ_11_2 | Производство строительных и специальных строительных работ в эксплуатируемых тоннелях метрополитенов в ночное время «в окно»:При использовании части рабочей смены (до пуска рабочих в тоннель и после выпуска из тоннеля) для выполнения работ, не с | 1 | 2 | МДС 81-35.2004.Пр.1.с учетом письма № АП-3230/06 23.06.2004 табл.1. п.11.2 | 0 | 0 |  |  | 0 | Применена поправка согласно МДС 81-35.2004.Пр.1.с учетом письма № АП-3230/06 23.06.2004 табл.1. п.11.2
70 | 1 |  | 7 | СУ__1 | Пр-во строит.работ по возведению конструктивных элементов промышленных зданий и сооружений (фундаменты, элементы каркаса, стены, перекрытия и др.) внутри строящихся зданий при возведенной коробке здания, в случаях, когда это обосновано П | 1 | 1.2 | МДС 81-35.2004.Пр.1.с учетом письма № АП-3230/06 23.06.2004 табл.1. п. 1.1 | 0 | 0 |  |  | 0 | Применена поправка согласно МДС 81-35.2004.Пр.1.с учетом письма № АП-3230/06 23.06.2004 табл.1. п. 1.1
70 | 1 |  | 8 | СУ__2 | При использовании части рабочей смены (до пуска рабочих в тоннель и после выпуска из тоннеля) для выполнения работ, не связанных с «окном» | 1 | 1.2 | МДС 81-35.2004.Пр.1.с учетом письма № АП-3230/06 23.06.2004 табл.1. п.2 | 0 | 0 |  |  | 0 | Применена поправка согласно МДС 81-35.2004.Пр.1.с учетом письма № АП-3230/06 23.06.2004 табл.1. п.2
70 | 1 |  | 9 | СУ__3 | Производство строительных и других работ в существующих зданиях и сооружениях в стесненных условиях: с наличием в зоне производства работ действующего технологического оборудования (станков, установок, кранов и т.п.) или загромождающих предметов | 1 | 1.35 | МДС 81-35.2004.Пр.1.с учетом письма № АП-3230/06 23.06.2004 табл.1. п.3 | 0 | 0 |  |  | 0 | Применена поправка согласно МДС 81-35.2004.Пр.1.с учетом письма № АП-3230/06 23.06.2004 табл.1. п.3
70 | 1 |  | 10 | СУ__3_1 | То же, при температуре воздуха на рабочем месте более 40 С в помещениях. | 1 | 1.5 | МДС 81-35.2004.Пр.1.с учетом письма № АП-3230/06 23.06.2004 табл.1. п.3.1 | 0 | 0 |  |  | 0 | Применена поправка согласно МДС 81-35.2004.Пр.1.с учетом письма № АП-3230/06 23.06.2004 табл.1. п.3.1
70 | 1 |  | 11 | СУ__3_2 | То же, с вредными условиями труда, где рабочим предприятия установлен сокращенный рабочий день, а рабочие-строители имеют рабочий день нормальной продолжительности | 1 | 1.5 | МДС 81-35.2004.Пр.1.с учетом письма № АП-3230/06 23.06.2004 табл.1. п.3.2 | 0 | 0 |  |  | 0 | Применена поправка согласно МДС 81-35.2004.Пр.1.с учетом письма № АП-3230/06 23.06.2004 табл.1. п.3.2
70 | 1 |  | 12 | СУ__3_2_1 | То же, без стесненных условий, но при наличии вредности | 1 | 1.35 | МДС 81-35.2004.Пр.1.с учетом письма № АП-3230/06 23.06.2004 табл.1. п.3.2.1 | 0 | 0 |  |  | 0 | Применена поправка согласно МДС 81-35.2004.Пр.1.с учетом письма № АП-3230/06 23.06.2004 табл.1. п.3.2.1
70 | 1 |  | 13 | СУ__3_3 | То же, с вредными условиями труда, где рабочие-строители переведены на сокращенный рабочий день при 36-часовой рабочей неделе | 1 | 1.7 | МДС 81-35.2004.Пр.1.с учетом письма № АП-3230/06 23.06.2004 табл.1. п.3.3 | 0 | 0 |  |  | 0 | Применена поправка согласно МДС 81-35.2004.Пр.1.с учетом письма № АП-3230/06 23.06.2004 табл.1. п.3.3
70 | 1 |  | 14 | СУ__3_3_1 | То же, без стесненных условий, но при наличии вредности | 1 | 1.55 | МДС 81-35.2004.Пр.1.с учетом письма № АП-3230/06 23.06.2004 табл.1. п.3.3.1 | 0 | 0 |  |  | 0 | Применена поправка согласно МДС 81-35.2004.Пр.1.с учетом письма № АП-3230/06 23.06.2004 табл.1. п.3.3.1
70 | 1 |  | 15 | СУ__3_4 | То же, с вредными условиями труда, где рабочие-строители переведены на сокращенный рабочий день при 30-часовой рабочей неделе | 1 | 2.05 | МДС 81-35.2004.Пр.1.с учетом письма № АП-3230/06 23.06.2004 табл.1. п.3.4 | 0 | 0 |  |  | 0 | Применена поправка согласно МДС 81-35.2004.Пр.1.с учетом письма № АП-3230/06 23.06.2004 табл.1. п.3.4
70 | 1 |  | 16 | СУ__3_4_1 | Тоже без стесненных условий, но при наличии вредности | 1 | 1.9 | МДС 81-35.2004.Пр.1.с учетом письма № АП-3230/06 23.06.2004 табл.1. п.3.4.1 | 0 | 0 |  |  | 0 | Применена поправка согласно МДС 81-35.2004.Пр.1.с учетом письма № АП-3230/06 23.06.2004 табл.1. п.3.4.1
70 | 1 |  | 17 | СУ__3_5 | То же, с вредными условиями труда при стесненности рабочих мест, где рабочие-строители переведены на сокращенный рабочий день при 24-часовой рабочей неделе | 1 | 2.3 | МДС 81-35.2004.Пр.1.с учетом письма № АП-3230/06 23.06.2004 табл.1. п.3.5 | 0 | 0 |  |  | 0 | Применена поправка согласно МДС 81-35.2004.Пр.1.с учетом письма № АП-3230/06 23.06.2004 табл.1. п.3.5
70 | 1 |  | 18 | СУ__3_5_1 | Тоже без стесненных условий, но при наличии вредности | 1 | 2.15 | МДС 81-35.2004.Пр.1.с учетом письма № АП-3230/06 23.06.2004 табл.1. п.3.5.1 | 0 | 0 |  |  | 0 | Применена поправка согласно МДС 81-35.2004.Пр.1.с учетом письма № АП-3230/06 23.06.2004 табл.1. п.3.5.1
70 | 1 |  | 19 | СУ__4 | Производство строительных и других работ на открытых и полуоткрытых производственных площадках в стесненных условиях: с наличием в зоне производства работ действующего технологического оборудования или движения технологического транспорта | 1 | 1.15 | МДС 81-35.2004.Пр.1.с учетом письма № АП-3230/06 23.06.2004 табл.1. п.4 | 0 | 0 |  |  | 0 | Применена поправка согласно МДС 81-35.2004.Пр.1.с учетом письма № АП-3230/06 23.06.2004 табл.1. п.4
70 | 1 |  | 20 | СУ__4_1 | То же, с вредными условиями труда (наличие пара, пыли, вредных газов, дыма и т.п.), где рабочим предприятия установлен сокращенный рабочий день, а рабочие-строители имеют рабочий день нормальной продолжительности | 1 | 1.25 | МДС 81-35.2004.Пр.1.с учетом письма № АП-3230/06 23.06.2004 табл.1. п.4.1 | 0 | 0 |  |  | 0 | Применена поправка согласно МДС 81-35.2004.Пр.1.с учетом письма № АП-3230/06 23.06.2004 табл.1. п.4.1
70 | 1 |  | 21 | СУ__5 | Производство строительных и других работ вблизи объектов, находящихся под высоким напряжением, в том числе в охранной зоне действующей воздушной линии электропередачи | 1 | 1.2 | МДС 81-35.2004.Пр.1.с учетом письма № АП-3230/06 23.06.2004 табл.1. п.5 | 0 | 0 |  |  | 0 | Применена поправка согласно МДС 81-35.2004.Пр.1.с учетом письма № АП-3230/06 23.06.2004 табл.1. п.5
70 | 1 |  | 22 | СУ__6 | Производство строительных и других работ в закрытых сооружениях (помещениях) находящихся ниже 3 м от поверхности земли (кроме перечисленных в п.п.10,11). | 1 | 1.1 | МДС 81-35.2004.Пр.1.с учетом письма № АП-3230/06 23.06.2004 табл.1. п.6 | 0 | 0 |  |  | 0 | Применена поправка согласно МДС 81-35.2004.Пр.1.с учетом письма № АП-3230/06 23.06.2004 табл.1. п.6
70 | 1 |  | 23 | СУ__7 | Строительство новых объектов в стесненных условиях: на территориях действующих предприятий, имеющих разветвленную сеть транспортных и инженерных коммуникаций и стесненные условия для складирования материалов. | 1 | 1.15 | МДС 81-35.2004.Пр.1.с учетом письма № АП-3230/06 23.06.2004 табл.1. п.7 | 0 | 0 |  |  | 0 | Применена поправка согласно МДС 81-35.2004.Пр.1.с учетом письма № АП-3230/06 23.06.2004 табл.1. п.7
70 | 1 |  | 24 | СУ__8 | Строительство инженерных сетей и сооружений, а также объектов жилищно-гражданского назначения в стесненных условиях застроенной части города | 1 | 1.15 | МДС 81-35.2004.Пр.1.с учетом письма № АП-3230/06 23.06.2004 табл.1. п.8 | 0 | 0 |  |  | 0 | Применена поправка согласно МДС 81-35.2004.Пр.1.с учетом письма № АП-3230/06 23.06.2004 табл.1. п.8
70 | 1 |  | 25 | СУ__9 | Строительство объектов в горной местности на высоте от 1500 до 2500 м над уровнем моря | 1 | 1.25 | МДС 81-35.2004.Пр.1.с учетом письма № АП-3230/06 23.06.2004 табл.1. п.9 | 0 | 0 |  |  | 0 | Применена поправка согласно МДС 81-35.2004.Пр.1.с учетом письма № АП-3230/06 23.06.2004 табл.1. п.9
70 | 1 |  | 26 | СУ__9_1 | Строительство объектов в горной местности на высоте от 2500 до 3000 м над уровнем моря | 1 | 1.35 | МДС 81-35.2004.Пр.1.с учетом письма № АП-3230/06 23.06.2004 табл.1. п.9.1 | 0 | 0 |  |  | 0 | Применена поправка согласно МДС 81-35.2004.Пр.1.с учетом письма № АП-3230/06 23.06.2004 табл.1. п.9.1
70 | 1 |  | 27 | СУ__9_2 | Строительство объектов в горной местности на высоте от 3000 до 3500 м над уровнем моря | 1 | 1.5 | МДС 81-35.2004.Пр.1.с учетом письма № АП-3230/06 23.06.2004 табл.1. п.9.2 | 0 | 0 |  |  | 0 | Применена поправка согласно МДС 81-35.2004.Пр.1.с учетом письма № АП-3230/06 23.06.2004 табл.1. п.9.2
70 | 1 |  | 36 | СУ_т2_4_1 | То же, внутри работающих ТП и РП при наличии допусков | 1 | 1.35 | МДС 81-35.2004.Пр.1.с учетом письма № АП-3230/06 23.06.2004 табл.2. п.3.4.1 | 0 | 0 |  |  | 0 | Применена поправка согласно МДС 81-35.2004.Пр.1.с учетом письма № АП-3230/06 23.06.2004 табл.2. п.3.4.1
70 | 1 |  | 38 | СУ_т3_11 | Ремонт отдельных конструктивных элементов зданий, расположенных в застроенном центре города: | 0 | 0 | В РАСЧЕТАХ НЕ ИСПОЛЬЗУЕТСЯ МДС 81-35.2004.Пр.1.с учетом письма № АП-3230/06 23.06.2004 табл.1. п.10 | 0 | 0 |  |  | 0
70 | 1 |  | 39 | СУ_т3_11_1 | Ремонт фасадов | 1 | 1.15 | МДС 81-35.2004.Пр.1.с учетом письма № АП-3230/06 23.06.2004 табл.3. п.11.1 | 0 | 0 |  |  | 0 | Применена поправка согласно МДС 81-35.2004.Пр.1.с учетом письма № АП-3230/06 23.06.2004 табл.3. п.11.1
70 | 1 |  | 40 | СУ_т3_11_2 | Ремонт сложных кровель | 1 | 1.25 | МДС 81-35.2004.Пр.1.с учетом письма № АП-3230/06 23.06.2004 табл.3. п.11.2 | 0 | 0 |  |  | 0 | Применена поправка согласно МДС 81-35.2004.Пр.1.с учетом письма № АП-3230/06 23.06.2004 табл.3. п.11.2
70 | 1 |  | 41 | СУ_т3_11_3 | Ремонт дворового и прилегающего к зданиям благоустройства в центре городов | 1 | 1.1 | МДС 81-35.2004.Пр.1.с учетом письма № АП-3230/06 23.06.2004 табл.3. п.11.3 | 0 | 0 |  |  | 0 | Применена поправка согласно МДС 81-35.2004.Пр.1.с учетом письма № АП-3230/06 23.06.2004 табл.3. п.11.3
70 | 1 |  | 37 | СУ_т3__6 | Ремонт существующих зданий (включая жилые дома) без расселения | 1 | 1.5 | МДС 81-35.2004.Пр.1.с учетом письма № АП-3230/06 23.06.2004 табл.3. п.6 | 0 | 0 |  |  | 0 | Применена поправка согласно МДС 81-35.2004.Пр.1.с учетом письма № АП-3230/06 23.06.2004 табл.3. п.6
70 | 1 |  | 43 | СУ_т4_10 | При температуре воздуха на рабочем месте ниже 0°С | 1 | 1.1 | МДС 81-35.2004.Пр.1.с учетом письма № АП-3230/06 23.06.2004 табл.4. п.10 | 0 | 0 |  |  | 0 | Применена поправка согласно МДС 81-35.2004.Пр.1.с учетом письма № АП-3230/06 23.06.2004 табл.4. п.10
70 | 1 |  | 42 | СУ_т4__5 | То же, внутри работающих ТП и РП при наличии допусков, а также вблизи источников ионирующего излучения и в помещениях А и Б по пожароопасности и 1-й, 2-й и 3-й категории по взрывоопасное | 1 | 1.35 | МДС 81-35.2004.Пр.1.с учетом письма № АП-3230/06 23.06.2004 табл.4. п.5 | 0 | 0 |  |  | 0 | Применена поправка согласно МДС 81-35.2004.Пр.1.с учетом письма № АП-3230/06 23.06.2004 табл.4. п.5
65 |  | 1 | 0 | 200

## SmtRes
24 | 10101894 | 10101893 | 4076803 | 1 | 1 | 1 | 1 | 1-2.1-37 |  | Затраты труда рабочих-строителей (средний разряд 2.1) | 1476 | 1013 | чел.ч | ЧЕЛ.Ч | 1 | 282.6 | 0 | 0 | 0 | 6.34 | 0 | 1 | 1 | 0 | 0 | 282.6 |  | 1 | 2 | 10101899 | 1 | 0 | 1 | 0 | 0 | 0 | 0 | 0 | 0 | 0 | 0 | 0 | 0 | 0 | 0 | 0 | 0 | 0 | 0 | 0 | 0 | 0 | 0 | 0 | 0
24 | 10101895 | 10101893 | 121548 | 1 | 1 | 1 | 1 | 2 |  | Затраты труда машинистов | 608254 | 1013 | чел.час | чел.час | 1 | 9.83 | 0 | 0 | 0 | 0 | 0 | 1 | 1 | 0 | 0 | 9.83 |  | 2 | 2 | 10101900 | 1 | 0 | 2 | 0 | 0 | 0 | 0 | 0 | 0 | 0 | 0 | 0 | 0 | 0 | 0 | 0 | 0 | 0 | 0 | 0 | 0 | 0 | 0 | 0 | 0
24 | 10101896 | 10101893 | 9748427 | 1 | 1 | 1 | 2 | 010311 | 472240 | Тракторы на гусеничном ходу при работе на других видах строительства (кроме водохозяйственного) до 59 (80) кВт (л.с.) | 1480 | 1013 | маш.ч | МАШ.Ч | 1 | 1.29 | 0 | 93.43 | 10.34 | 0 | 0 | 1 | 1 | 0 | 0 | 1.29 |  | 0 | 2 | 10101901 | 1 | 0 | 3 | 0 | 0 | 0 | 0 | 0 | 0 | 0 | 0 | 0 | 0 | 0 | 0 | 0 | 0 | 0 | 0 | 0 | 0 | 0 | 0 | 0 | 0
24 | 10101897 | 10101893 | 9750843 | 1 | 1 | 1 | 2 | 400001 | 451114 | Автомобили бортовые грузоподъемностью до 5 т | 1480 | 1013 | маш.ч | МАШ.Ч | 1 | 8.24 | 0 | 96.02 | 16.31 | 0 | 0 | 1 | 1 | 0 | 0 | 8.24 |  | 0 | 2 | 10101902 | 1 | 0 | 4 | 0 | 0 | 0 | 0 | 0 | 0 | 0 | 0 | 0 | 0 | 0 | 0 | 0 | 0 | 0 | 0 | 0 | 0 | 0 | 0 | 0 | 0
24 | 10101898 | 10101893 | 9750910 | 1 | 1 | 1 | 2 | 700108 | ЦЭМ Ивановской обл.,сб.70,поз.0108 | Щетки дорожные навесные | 1368 | 1011 | маш.-ч | маш.-ч | 1 | 0.3 | 0 | 62.3 | 0 | 0 | 0 | 1 | 1 | 0 | 0 | 0.3 |  | 0 | 2 | 10101903 | 1 | 0 | 5 | 0 | 0 | 0 | 0 | 0 | 0 | 0 | 0 | 0 | 0 | 0 | 0 | 0 | 0 | 0 | 0 | 0 | 0 | 0 | 0 | 0 | 0
25 | 10101905 | 10101904 | 4076915 | 1 | 1 | 1 | 1 | 1-2.3-37 |  | Затраты труда рабочих-строителей (средний разряд 2.3) | 1476 | 1013 | чел.ч | ЧЕЛ.Ч | 1 | 15.72 | 0 | 0 | 0 | 6.46 | 0 | 1 | 1 | 0 | 0 | 15.72 |  | 1 | 2 | 10101913 | 1 | 0 | 6 | 0 | 0 | 0 | 0 | 0 | 0 | 0 | 0 | 0 | 0 | 0 | 0 | 0 | 0 | 0 | 0 | 0 | 0 | 0 | 0 | 0 | 0
25 | 10101906 | 10101904 | 121548 | 1 | 1 | 1 | 1 | 2 |  | Затраты труда машинистов | 608254 | 1013 | чел.час | чел.час | 1 | 13.88 | 0 | 0 | 0 | 0 | 0 | 1 | 1 | 0 | 0 | 13.88 |  | 2 | 2 | 10101914 | 1 | 0 | 7 | 0 | 0 | 0 | 0 | 0 | 0 | 0 | 0 | 0 | 0 | 0 | 0 | 0 | 0 | 0 | 0 | 0 | 0 | 0 | 0 | 0 | 0
25 | 10101907 | 10101904 | 9748713 | 1 | 1 | 1 | 2 | 030101 | 452712 | Автопогрузчики 5 т | 1480 | 1013 | маш.ч | МАШ.Ч | 1 | 4.29 | 0 | 93.77 | 7.71 | 0 | 0 | 1 | 1 | 0 | 0 | 4.29 |  | 0 | 2 | 10101915 | 1 | 0 | 8 | 0 | 0 | 0 | 0 | 0 | 0 | 0 | 0 | 0 | 0 | 0 | 0 | 0 | 0 | 0 | 0 | 0 | 0 | 0 | 0 | 0 | 0
25 | 10101908 | 10101904 | 9749346 | 1 | 1 | 1 | 2 | 120202 | 481412 | Автогрейдеры среднего типа 99 (135) кВт (л.с.) | 1480 | 1013 | маш.ч | МАШ.Ч | 1 | 1.77 | 0 | 154.79 | 10.34 | 0 | 0 | 1 | 1 | 0 | 0 | 1.77 |  | 0 | 2 | 10101916 | 1 | 0 | 9 | 0 | 0 | 0 | 0 | 0 | 0 | 0 | 0 | 0 | 0 | 0 | 0 | 0 | 0 | 0 | 0 | 0 | 0 | 0 | 0 | 0 | 0
25 | 10101909 | 10101904 | 9749370 | 1 | 1 | 1 | 2 | 120911 | 482411 | Катки дорожные самоходные на пневмоколесном ходу 30 т | 1480 | 1013 | маш.ч | МАШ.Ч | 1 | 7.08 | 0 | 219.36 | 10.72 | 0 | 0 | 1 | 1 | 0 | 0 | 7.08 |  | 0 | 2 | 10101917 | 1 | 0 | 10 | 0 | 0 | 0 | 0 | 0 | 0 | 0 | 0 | 0 | 0 | 0 | 0 | 0 | 0 | 0 | 0 | 0 | 0 | 0 | 0 | 0 | 0
25 | 10101910 | 10101904 | 9749405 | 1 | 1 | 1 | 2 | 121601 | 482218 | Машины поливомоечные 6000 л | 1480 | 1013 | маш.ч | МАШ.Ч | 1 | 0.74 | 0 | 123.4 | 8.89 | 0 | 0 | 1 | 1 | 0 | 0 | 0.74 |  | 0 | 2 | 10101918 | 1 | 0 | 11 | 0 | 0 | 0 | 0 | 0 | 0 | 0 | 0 | 0 | 0 | 0 | 0 | 0 | 0 | 0 | 0 | 0 | 0 | 0 | 0 | 0 | 0
25 | 10101911 | 10101904 | 9768831 | 1 | 1 | 1 | 3 | 408-9040 | ССЦ Ивановской обл.,сб.408,поз.9040 | Песок для строительных работ природный | 1339 | 1007 | м3 | м3 | 1 | 110 | 94.64 | 0 | 0 | 0 | 1 | 0 | 1 | 0 | 0 | 110 |  | 0 | 2 | 10101919 | 2 | 12288 | 12 | 0 | 0 | 0 | 0 | 0 | 0 | 0 | 0 | 0 | 0 | 0 | 0 | 0 | 0 | 0 | 0 | 0 | 0 | 0 | 0 | 0 | 0
25 | 10101912 | 10101904 | 9769120 | 1 | 1 | 1 | 3 | 411-0001 | ССЦ Ивановской обл.,сб.411,поз.0001 | Вода | 1339 | 1007 | м3 | м3 | 1 | 5 | 3.06 | 0 | 0 | 0 | 0 | 1 | 1 | 0 | 0 | 5 |  | 0 | 2 | 10101920 | 1 | 0 | 13 | 0 | 0 | 0 | 0 | 0 | 0 | 0 | 0 | 0 | 0 | 0 | 0 | 0 | 0 | 0 | 0 | 0 | 0 | 0 | 0 | 0 | 0
27 | 10101923 | 10101922 | 4077478 | 1 | 1 | 1 | 1 | 1-3.3-37 |  | Затраты труда рабочих-строителей (средний разряд 3.3) | 1476 | 1013 | чел.ч | ЧЕЛ.Ч | 1 | 552.24 | 0 | 0 | 0 | 7.13 | 0 | 1 | 1 | 0 | 0 | 552.24 |  | 1 | 2 | 10101935 | 1 | 0 | 14 | 0 | 0 | 0 | 0 | 0 | 0 | 0 | 0 | 0 | 0 | 0 | 0 | 0 | 0 | 0 | 0 | 0 | 0 | 0 | 0 | 0 | 0
27 | 10101924 | 10101922 | 121548 | 1 | 1 | 1 | 1 | 2 |  | Затраты труда машинистов | 608254 | 1013 | чел.час | чел.час | 1 | 17.53 | 0 | 0 | 0 | 0 | 0 | 1 | 1 | 0 | 0 | 17.53 |  | 2 | 2 | 10101936 | 1 | 0 | 15 | 0 | 0 | 0 | 0 | 0 | 0 | 0 | 0 | 0 | 0 | 0 | 0 | 0 | 0 | 0 | 0 | 0 | 0 | 0 | 0 | 0 | 0
27 | 10101925 | 10101922 | 9748713 | 1 | 1 | 1 | 2 | 030101 | 452712 | Автопогрузчики 5 т | 1480 | 1013 | маш.ч | МАШ.Ч | 1 | 12.4 | 0 | 93.77 | 7.71 | 0 | 0 | 1 | 1 | 0 | 0 | 12.4 |  | 0 | 2 | 10101937 | 1 | 0 | 16 | 0 | 0 | 0 | 0 | 0 | 0 | 0 | 0 | 0 | 0 | 0 | 0 | 0 | 0 | 0 | 0 | 0 | 0 | 0 | 0 | 0 | 0
27 | 10101926 | 10101922 | 9749366 | 1 | 1 | 1 | 2 | 120906 | 482411 | Катки дорожные самоходные гладкие 8 т | 1480 | 1013 | маш.ч | МАШ.Ч | 1 | 1.52 | 0 | 93.82 | 8.89 | 0 | 0 | 1 | 1 | 0 | 0 | 1.52 |  | 0 | 2 | 10101938 | 1 | 0 | 17 | 0 | 0 | 0 | 0 | 0 | 0 | 0 | 0 | 0 | 0 | 0 | 0 | 0 | 0 | 0 | 0 | 0 | 0 | 0 | 0 | 0 | 0
27 | 10101927 | 10101922 | 9749367 | 1 | 1 | 1 | 2 | 120907 | 482411 | Катки дорожные самоходные гладкие 13 т | 1480 | 1013 | маш.ч | МАШ.Ч | 1 | 0.65 | 0 | 149.09 | 11.03 | 0 | 0 | 1 | 1 | 0 | 0 | 0.65 |  | 0 | 2 | 10101939 | 1 | 0 | 18 | 0 | 0 | 0 | 0 | 0 | 0 | 0 | 0 | 0 | 0 | 0 | 0 | 0 | 0 | 0 | 0 | 0 | 0 | 0 | 0 | 0 | 0
27 | 10101928 | 10101922 | 9749405 | 1 | 1 | 1 | 2 | 121601 | 482218 | Машины поливомоечные 6000 л | 1480 | 1013 | маш.ч | МАШ.Ч | 1 | 2.96 | 0 | 123.4 | 8.89 | 0 | 0 | 1 | 1 | 0 | 0 | 2.96 |  | 0 | 2 | 10101940 | 1 | 0 | 19 | 0 | 0 | 0 | 0 | 0 | 0 | 0 | 0 | 0 | 0 | 0 | 0 | 0 | 0 | 0 | 0 | 0 | 0 | 0 | 0 | 0 | 0
27 | 10101929 | 10101922 | 9749430 | 1 | 1 | 1 | 2 | 122801 | ЦЭМ Ивановской обл.,сб.12,поз.2801 | Виброплита с двигателем внутреннего сгорания | 1480 | 1013 | маш.ч | МАШ.Ч | 1 | 13.68 | 0 | 109 | 0 | 0 | 0 | 1 | 1 | 0 | 0 | 13.68 |  | 0 | 2 | 10101941 | 1 | 0 | 20 | 0 | 0 | 0 | 0 | 0 | 0 | 0 | 0 | 0 | 0 | 0 | 0 | 0 | 0 | 0 | 0 | 0 | 0 | 0 | 0 | 0 | 0
27 | 10101930 | 10101922 | 9768532 | 1 | 1 | 1 | 3 | 408-0009 | ССЦ Ивановской обл.,сб.408,поз.0009 | Щебень из природного камня для строительных работ марка 1000, фракция 5 (3) -10 мм | 1339 | 1007 | м3 | м3 | 1 | 10.2 | 185.59 | 0 | 0 | 0 | 0 | 1 | 1 | 0 | 0 | 10.2 |  | 0 | 2 | 10101942 | 1 | 0 | 21 | 0 | 0 | 0 | 0 | 0 | 0 | 0 | 0 | 0 | 0 | 0 | 0 | 0 | 0 | 0 | 0 | 0 | 0 | 0 | 0 | 0 | 0
27 | 10101931 | 10101922 | 9768533 | 1 | 1 | 1 | 3 | 408-0010 | ССЦ Ивановской обл.,сб.408,поз.0010 | Щебень из природного камня для строительных работ марка 1000, фракция 10-20 мм | 1339 | 1007 | м3 | м3 | 1 | 12.8 | 185.47 | 0 | 0 | 0 | 0 | 1 | 1 | 0 | 0 | 12.8 |  | 0 | 2 | 10101943 | 1 | 0 | 22 | 0 | 0 | 0 | 0 | 0 | 0 | 0 | 0 | 0 | 0 | 0 | 0 | 0 | 0 | 0 | 0 | 0 | 0 | 0 | 0 | 0 | 0
27 | 10101933 | 10101922 | 9768556 | 1 | 1 | 1 | 3 | 408-0033 | ССЦ Ивановской обл.,сб.408,поз.0033 |  | 1339 | 1007 | м3 | м3 | 1 | 80.4878 | 210.49 | 0 | 0 | 0 | 1 | 0 | 1 | 0 | 0 | 80.4878 |  | 0 | 1 | -1 | 0 | 0 |  | 0 | 0 | 0 | 0 | 0 | 0 | 0 | 0 | 0 | 0 | 0 | 0 | 0 | 0 | 0 | 0 | 0 | 0 | 0 | 0 | 0 | 0
27 | 10101932 | 10101922 | 9768617 | 1 | 1 | 1 | 3 | 408-0121 | ССЦ Ивановской обл.,сб.408,поз.0121 | Песок природный для строительных работ повышенной крупности и крупный | 1339 | 1007 | м3 | м3 | 1 | 21 | 94.64 | 0 | 0 | 0 | 0 | 1 | 1 | 0 | 0 | 21 |  | 0 | 2 | 10101944 | 1 | 0 | 23 | 0 | 0 | 0 | 0 | 0 | 0 | 0 | 0 | 0 | 0 | 0 | 0 | 0 | 0 | 0 | 0 | 0 | 0 | 0 | 0 | 0 | 0
27 | 10101934 | 10101922 | 9769120 | 1 | 1 | 1 | 3 | 411-0001 | ССЦ Ивановской обл.,сб.411,поз.0001 | Вода | 1339 | 1007 | м3 | м3 | 1 | 20 | 3.06 | 0 | 0 | 0 | 0 | 1 | 1 | 0 | 0 | 20 |  | 0 | 2 | 10101946 | 1 | 0 | 25 | 0 | 0 | 0 | 0 | 0 | 0 | 0 | 0 | 0 | 0 | 0 | 0 | 0 | 0 | 0 | 0 | 0 | 0 | 0 | 0 | 0 | 0
77 | 10101732 | 10101730 | 4234521 | 1 | 1 | 1 | 1 | 1-2.7-37 |  | Затраты труда рабочих-строителей (средний разряд 2.7) | 1476 | 1013 | чел.ч | ЧЕЛ.Ч | 1 | 179.8 | 0 | 0 | 0 | 6.69 | 0 | 1 | 0 | 0 | 0 | 179.8 |  | 1 | 2 | 10101736 | 1 | 0 | 26 | 0 | 0 | 0 | 0 | 0 | 0 | 0 | 0 | 0 | 0 | 0 | 0 | 0 | 0 | 0 | 0 | 0 | 0 | 0 | 0 | 0 | 0
77 | 10101731 | 10101730 | 121548 | 1 | 1 | 1 | 1 | 2 |  | Затраты труда машинистов | 608254 | 1013 | чел.час | чел.час | 1 | 45.63 | 0 | 0 | 0 | 0 | 0 | 1 | 0 | 0 | 0 | 45.63 |  | 2 | 2 | 10101737 | 1 | 0 | 27 | 0 | 0 | 0 | 0 | 0 | 0 | 0 | 0 | 0 | 0 | 0 | 0 | 0 | 0 | 0 | 0 | 0 | 0 | 0 | 0 | 0 | 0
77 | 10101733 | 10101730 | 9748857 | 1 | 1 | 1 | 2 | 050102 | 364321 | Компрессоры передвижные с двигателем внутреннего сгорания давлением до 686 кПа (7 ат) 5 м3/мин | 1480 | 1013 | маш.ч | МАШ.Ч | 1 | 44.08 | 0 | 57.86 | 7.71 | 0 | 0 | 1 | 0 | 0 | 0 | 44.08 |  | 0 | 2 | 10101738 | 1 | 0 | 28 | 0 | 0 | 0 | 0 | 0 | 0 | 0 | 0 | 0 | 0 | 0 | 0 | 0 | 0 | 0 | 0 | 0 | 0 | 0 | 0 | 0 | 0
77 | 10101734 | 10101730 | 9749346 | 1 | 1 | 1 | 2 | 120202 | 481412 | Автогрейдеры среднего типа 99 (135) кВт (л.с.) | 1480 | 1013 | маш.ч | МАШ.Ч | 1 | 1.55 | 0 | 154.79 | 10.34 | 0 | 0 | 1 | 0 | 0 | 0 | 1.55 |  | 0 | 2 | 10101739 | 1 | 0 | 29 | 0 | 0 | 0 | 0 | 0 | 0 | 0 | 0 | 0 | 0 | 0 | 0 | 0 | 0 | 0 | 0 | 0 | 0 | 0 | 0 | 0 | 0
77 | 10101735 | 10101730 | 9750445 | 1 | 1 | 1 | 2 | 330804 | 483332 | Молотки отбойные пневматические | 1480 | 1013 | маш.ч | МАШ.Ч | 1 | 88.16 | 0 | 30.28 | 0 | 0 | 0 | 1 | 0 | 0 | 0 | 88.16 |  | 0 | 2 | 10101740 | 1 | 0 | 30 | 0 | 0 | 0 | 0 | 0 | 0 | 0 | 0 | 0 | 0 | 0 | 0 | 0 | 0 | 0 | 0 | 0 | 0 | 0 | 0 | 0 | 0
78 | 10101742 | 10101741 | 4234376 | 1 | 1 | 1 | 1 | 1-2.0-37 |  | Затраты труда рабочих-строителей (средний разряд 2.0) | 1476 | 1013 | чел.ч | ЧЕЛ.Ч | 1 | 13.22 | 0 | 0 | 0 | 6.28 | 0 | 1 | 0 | 0 | 0 | 13.22 |  | 1 | 2 | 10101748 | 1 | 0 | 31 | 0 | 0 | 0 | 0 | 0 | 0 | 0 | 0 | 0 | 0 | 0 | 0 | 0 | 0 | 0 | 0 | 0 | 0 | 0 | 0 | 0 | 0
78 | 10101743 | 10101741 | 121548 | 1 | 1 | 1 | 1 | 2 |  | Затраты труда машинистов | 608254 | 1013 | чел.час | чел.час | 1 | 3.79 | 0 | 0 | 0 | 0 | 0 | 1 | 0 | 0 | 0 | 3.79 |  | 2 | 2 | 10101749 | 1 | 0 | 32 | 0 | 0 | 0 | 0 | 0 | 0 | 0 | 0 | 0 | 0 | 0 | 0 | 0 | 0 | 0 | 0 | 0 | 0 | 0 | 0 | 0 | 0
78 | 10101744 | 10101741 | 9748427 | 1 | 1 | 1 | 2 | 010311 | 472240 | Тракторы на гусеничном ходу при работе на других видах строительства (кроме водохозяйственного) до 59 (80) кВт (л.с.) | 1480 | 1013 | маш.ч | МАШ.Ч | 1 | 1.39 | 0 | 93.43 | 10.34 | 0 | 0 | 1 | 0 | 0 | 0 | 1.39 |  | 0 | 2 | 10101750 | 1 | 0 | 33 | 0 | 0 | 0 | 0 | 0 | 0 | 0 | 0 | 0 | 0 | 0 | 0 | 0 | 0 | 0 | 0 | 0 | 0 | 0 | 0 | 0 | 0
78 | 10101745 | 10101741 | 9749136 | 1 | 1 | 1 | 2 | 091400 | 473218 | Рыхлители прицепные (без трактора) | 1480 | 1013 | маш.ч | МАШ.Ч | 1 | 1.39 | 0 | 8.67 | 0 | 0 | 0 | 1 | 0 | 0 | 0 | 1.39 |  | 0 | 2 | 10101751 | 1 | 0 | 34 | 0 | 0 | 0 | 0 | 0 | 0 | 0 | 0 | 0 | 0 | 0 | 0 | 0 | 0 | 0 | 0 | 0 | 0 | 0 | 0 | 0 | 0
78 | 10101746 | 10101741 | 9749346 | 1 | 1 | 1 | 2 | 120202 | 481412 | Автогрейдеры среднего типа 99 (135) кВт (л.с.) | 1480 | 1013 | маш.ч | МАШ.Ч | 1 | 1.94 | 0 | 154.79 | 10.34 | 0 | 0 | 1 | 0 | 0 | 0 | 1.94 |  | 0 | 2 | 10101752 | 1 | 0 | 35 | 0 | 0 | 0 | 0 | 0 | 0 | 0 | 0 | 0 | 0 | 0 | 0 | 0 | 0 | 0 | 0 | 0 | 0 | 0 | 0 | 0 | 0
78 | 10101747 | 10101741 | 9749405 | 1 | 1 | 1 | 2 | 121601 | 482218 | Машины поливомоечные 6000 л | 1480 | 1013 | маш.ч | МАШ.Ч | 1 | 0.46 | 0 | 123.4 | 8.89 | 0 | 0 | 1 | 0 | 0 | 0 | 0.46 |  | 0 | 2 | 10101753 | 1 | 0 | 36 | 0 | 0 | 0 | 0 | 0 | 0 | 0 | 0 | 0 | 0 | 0 | 0 | 0 | 0 | 0 | 0 | 0 | 0 | 0 | 0 | 0 | 0
79 | 10101755 | 10101754 | 4234426 | 1 | 1 | 1 | 1 | 1-2.3-37 |  | Затраты труда рабочих-строителей (средний разряд 2.3) | 1476 | 1013 | чел.ч | ЧЕЛ.Ч | 1 | 15.72 | 0 | 0 | 0 | 6.46 | 0 | 1 | 0 | 0 | 0 | 15.72 |  | 1 | 2 | 10101763 | 1 | 0 | 37 | 0 | 0 | 0 | 0 | 0 | 0 | 0 | 0 | 0 | 0 | 0 | 0 | 0 | 0 | 0 | 0 | 0 | 0 | 0 | 0 | 0 | 0
79 | 10101757 | 10101754 | 121548 | 1 | 1 | 1 | 1 | 2 |  | Затраты труда машинистов | 608254 | 1013 | чел.час | чел.час | 1 | 13.88 | 0 | 0 | 0 | 0 | 0 | 1 | 0 | 0 | 0 | 13.88 |  | 2 | 2 | 10101764 | 1 | 0 | 38 | 0 | 0 | 0 | 0 | 0 | 0 | 0 | 0 | 0 | 0 | 0 | 0 | 0 | 0 | 0 | 0 | 0 | 0 | 0 | 0 | 0 | 0
79 | 10101758 | 10101754 | 9748713 | 1 | 1 | 1 | 2 | 030101 | 452712 | Автопогрузчики 5 т | 1480 | 1013 | маш.ч | МАШ.Ч | 1 | 4.29 | 0 | 93.77 | 7.71 | 0 | 0 | 1 | 0 | 0 | 0 | 4.29 |  | 0 | 2 | 10101765 | 1 | 0 | 39 | 0 | 0 | 0 | 0 | 0 | 0 | 0 | 0 | 0 | 0 | 0 | 0 | 0 | 0 | 0 | 0 | 0 | 0 | 0 | 0 | 0 | 0
79 | 10101759 | 10101754 | 9749346 | 1 | 1 | 1 | 2 | 120202 | 481412 | Автогрейдеры среднего типа 99 (135) кВт (л.с.) | 1480 | 1013 | маш.ч | МАШ.Ч | 1 | 1.77 | 0 | 154.79 | 10.34 | 0 | 0 | 1 | 0 | 0 | 0 | 1.77 |  | 0 | 2 | 10101766 | 1 | 0 | 40 | 0 | 0 | 0 | 0 | 0 | 0 | 0 | 0 | 0 | 0 | 0 | 0 | 0 | 0 | 0 | 0 | 0 | 0 | 0 | 0 | 0 | 0
79 | 10101760 | 10101754 | 9749370 | 1 | 1 | 1 | 2 | 120911 | 482411 | Катки дорожные самоходные на пневмоколесном ходу 30 т | 1480 | 1013 | маш.ч | МАШ.Ч | 1 | 7.08 | 0 | 219.36 | 10.72 | 0 | 0 | 1 | 0 | 0 | 0 | 7.08 |  | 0 | 2 | 10101767 | 1 | 0 | 41 | 0 | 0 | 0 | 0 | 0 | 0 | 0 | 0 | 0 | 0 | 0 | 0 | 0 | 0 | 0 | 0 | 0 | 0 | 0 | 0 | 0 | 0
79 | 10101761 | 10101754 | 9749405 | 1 | 1 | 1 | 2 | 121601 | 482218 | Машины поливомоечные 6000 л | 1480 | 1013 | маш.ч | МАШ.Ч | 1 | 0.74 | 0 | 123.4 | 8.89 | 0 | 0 | 1 | 0 | 0 | 0 | 0.74 |  | 0 | 2 | 10101768 | 1 | 0 | 42 | 0 | 0 | 0 | 0 | 0 | 0 | 0 | 0 | 0 | 0 | 0 | 0 | 0 | 0 | 0 | 0 | 0 | 0 | 0 | 0 | 0 | 0
79 | 10101756 | 10101754 | 9768617 | 1 | 1 | 1 | 3 | 408-0121 | ССЦ Ивановской обл.,сб.408,поз.0121 | Песок природный для строительных работ повышенной крупности и крупный | 1339 | 1007 | м3 | м3 | 1 | 100 | 94.64 | 0 | 0 | 0 | 1 | 0 | 0 | 0 | 0 | 100 |  | 0 | 2 | 10101770 | 1 | 0 | 43 | 0 | 0 | 0 | 0 | 0 | 0 | 0 | 0 | 0 | 0 | 0 | 0 | 0 | 0 | 0 | 0 | 0 | 0 | 0 | 0 | 0 | 0
79 | 10101762 | 10101754 | 9769120 | 1 | 1 | 1 | 3 | 411-0001 | ССЦ Ивановской обл.,сб.411,поз.0001 | Вода | 1339 | 1007 | м3 | м3 | 1 | 5 | 3.06 | 0 | 0 | 0 | 0 | 1 | 0 | 0 | 0 | 5 |  | 0 | 2 | 10101769 | 1 | 0 | 44 | 0 | 0 | 0 | 0 | 0 | 0 | 0 | 0 | 0 | 0 | 0 | 0 | 0 | 0 | 0 | 0 | 0 | 0 | 0 | 0 | 0 | 0
81 | 10101773 | 10101772 | 4234540 | 1 | 1 | 1 | 1 | 1-2.5-37 |  | Затраты труда рабочих-строителей (средний разряд 2.5) | 1476 | 1013 | чел.ч | ЧЕЛ.Ч | 1 | 37.29 | 0 | 0 | 0 | 6.58 | 0 | 1 | 0 | 0 | 0 | 37.29 |  | 1 | 2 | 10101785 | 1 | 0 | 45 | 0 | 0 | 0 | 0 | 0 | 0 | 0 | 0 | 0 | 0 | 0 | 0 | 0 | 0 | 0 | 0 | 0 | 0 | 0 | 0 | 0 | 0
81 | 10101774 | 10101772 | 121548 | 1 | 1 | 1 | 1 | 2 |  | Затраты труда машинистов | 608254 | 1013 | чел.час | чел.час | 1 | 49.92 | 0 | 0 | 0 | 0 | 0 | 1 | 0 | 0 | 0 | 49.92 |  | 2 | 2 | 10101786 | 1 | 0 | 46 | 0 | 0 | 0 | 0 | 0 | 0 | 0 | 0 | 0 | 0 | 0 | 0 | 0 | 0 | 0 | 0 | 0 | 0 | 0 | 0 | 0 | 0
81 | 10101775 | 10101772 | 9748713 | 1 | 1 | 1 | 2 | 030101 | 452712 | Автопогрузчики 5 т | 1480 | 1013 | маш.ч | МАШ.Ч | 1 | 3.98 | 0 | 93.77 | 7.71 | 0 | 0 | 1 | 0 | 0 | 0 | 3.98 |  | 0 | 2 | 10101787 | 1 | 0 | 47 | 0 | 0 | 0 | 0 | 0 | 0 | 0 | 0 | 0 | 0 | 0 | 0 | 0 | 0 | 0 | 0 | 0 | 0 | 0 | 0 | 0 | 0
81 | 10101776 | 10101772 | 9748996 | 1 | 1 | 1 | 2 | 070149 | 481214 | Бульдозеры при работе на других видах строительства (кроме водохозяйственного) 79 (108) кВт (л.с.) | 1480 | 1013 | маш.ч | МАШ.Ч | 1 | 2.59 | 0 | 115.64 | 11.03 | 0 | 0 | 1 | 0 | 0 | 0 | 2.59 |  | 0 | 2 | 10101788 | 1 | 0 | 48 | 0 | 0 | 0 | 0 | 0 | 0 | 0 | 0 | 0 | 0 | 0 | 0 | 0 | 0 | 0 | 0 | 0 | 0 | 0 | 0 | 0 | 0
81 | 10101777 | 10101772 | 9749346 | 1 | 1 | 1 | 2 | 120202 | 481412 | Автогрейдеры среднего типа 99 (135) кВт (л.с.) | 1480 | 1013 | маш.ч | МАШ.Ч | 1 | 0.41 | 0 | 154.79 | 10.34 | 0 | 0 | 1 | 0 | 0 | 0 | 0.41 |  | 0 | 2 | 10101789 | 1 | 0 | 49 | 0 | 0 | 0 | 0 | 0 | 0 | 0 | 0 | 0 | 0 | 0 | 0 | 0 | 0 | 0 | 0 | 0 | 0 | 0 | 0 | 0 | 0
81 | 10101778 | 10101772 | 9749366 | 1 | 1 | 1 | 2 | 120906 | 482411 | Катки дорожные самоходные гладкие 8 т | 1480 | 1013 | маш.ч | МАШ.Ч | 1 | 12.08 | 0 | 93.82 | 8.89 | 0 | 0 | 1 | 0 | 0 | 0 | 12.08 |  | 0 | 2 | 10101790 | 1 | 0 | 50 | 0 | 0 | 0 | 0 | 0 | 0 | 0 | 0 | 0 | 0 | 0 | 0 | 0 | 0 | 0 | 0 | 0 | 0 | 0 | 0 | 0 | 0
81 | 10101779 | 10101772 | 9749367 | 1 | 1 | 1 | 2 | 120907 | 482411 | Катки дорожные самоходные гладкие 13 т | 1480 | 1013 | маш.ч | МАШ.Ч | 1 | 27.25 | 0 | 149.09 | 11.03 | 0 | 0 | 1 | 0 | 0 | 0 | 27.25 |  | 0 | 2 | 10101791 | 1 | 0 | 51 | 0 | 0 | 0 | 0 | 0 | 0 | 0 | 0 | 0 | 0 | 0 | 0 | 0 | 0 | 0 | 0 | 0 | 0 | 0 | 0 | 0 | 0
81 | 10101780 | 10101772 | 9749405 | 1 | 1 | 1 | 2 | 121601 | 482218 | Машины поливомоечные 6000 л | 1480 | 1013 | маш.ч | МАШ.Ч | 1 | 2.96 | 0 | 123.4 | 8.89 | 0 | 0 | 1 | 0 | 0 | 0 | 2.96 |  | 0 | 2 | 10101792 | 1 | 0 | 52 | 0 | 0 | 0 | 0 | 0 | 0 | 0 | 0 | 0 | 0 | 0 | 0 | 0 | 0 | 0 | 0 | 0 | 0 | 0 | 0 | 0 | 0
81 | 10101781 | 10101772 | 9749409 | 1 | 1 | 1 | 2 | 121803 | 482222 | Распределители каменной мелочи | 1480 | 1013 | маш.ч | МАШ.Ч | 1 | 0.65 | 0 | 94.83 | 20.86 | 0 | 0 | 1 | 0 | 0 | 0 | 0.65 |  | 0 | 2 | 10101793 | 1 | 0 | 53 | 0 | 0 | 0 | 0 | 0 | 0 | 0 | 0 | 0 | 0 | 0 | 0 | 0 | 0 | 0 | 0 | 0 | 0 | 0 | 0 | 0 | 0
81 | 10101783 | 10101772 | 9768529 | 1 | 1 | 1 | 3 | 408-0006 | ССЦ Ивановской обл.,сб.408,поз.0006 | Щебень из природного камня для строительных работ марка 1200, фракция 10-20 мм | 1339 | 1007 | м3 | м3 | 1 | 15 | 130 | 0 | 0 | 0 | 1 | 0 | 0 | 0 | 0 | 15 |  | 0 | 2 | 10101795 | 1 | 0 | 54 | 0 | 0 | 0 | 0 | 0 | 0 | 0 | 0 | 0 | 0 | 0 | 0 | 0 | 0 | 0 | 0 | 0 | 0 | 0 | 0 | 0 | 0
81 | 10101784 | 10101772 | 9768531 | 1 | 1 | 1 | 3 | 408-0008 | ССЦ Ивановской обл.,сб.408,поз.0008 | Щебень из природного камня для строительных работ марка 1200, фракция 40-70 мм | 1339 | 1007 | м3 | м3 | 1 | 189 | 103 | 0 | 0 | 0 | 1 | 0 | 0 | 0 | 0 | 189 |  | 0 | 2 | 10101796 | 1 | 0 | 55 | 0 | 0 | 0 | 0 | 0 | 0 | 0 | 0 | 0 | 0 | 0 | 0 | 0 | 0 | 0 | 0 | 0 | 0 | 0 | 0 | 0 | 0
81 | 10101782 | 10101772 | 9769120 | 1 | 1 | 1 | 3 | 411-0001 | ССЦ Ивановской обл.,сб.411,поз.0001 | Вода | 1339 | 1007 | м3 | м3 | 1 | 30 | 3.06 | 0 | 0 | 0 | 0 | 1 | 0 | 0 | 0 | 30 |  | 0 | 2 | 10101794 | 1 | 0 | 56 | 0 | 0 | 0 | 0 | 0 | 0 | 0 | 0 | 0 | 0 | 0 | 0 | 0 | 0 | 0 | 0 | 0 | 0 | 0 | 0 | 0 | 0
84 | 10101800 | 10101799 | 121548 | 1 | 1 | 1 | 1 | 2 |  | Затраты труда машинистов | 608254 | 1013 | чел.час | чел.час | 1 | 2.51 | 0 | 0 | 0 | 0 | 0 | 1 | 0 | 0 | 0 | 2.51 |  | 2 | 2 | 10101805 | 1 | 0 | 57 | 0 | 0 | 0 | 0 | 0 | 0 | 0 | 0 | 0 | 0 | 0 | 0 | 0 | 0 | 0 | 0 | 0 | 0 | 0 | 0 | 0 | 0
84 | 10101801 | 10101799 | 9748713 | 1 | 1 | 1 | 2 | 030101 | 452712 | Автопогрузчики 5 т | 1480 | 1013 | маш.ч | МАШ.Ч | 1 | 0.83 | 0 | 93.77 | 7.71 | 0 | 0 | 1 | 0 | 0 | 0 | 0.83 |  | 0 | 2 | 10101806 | 1 | 0 | 58 | 0 | 0 | 0 | 0 | 0 | 0 | 0 | 0 | 0 | 0 | 0 | 0 | 0 | 0 | 0 | 0 | 0 | 0 | 0 | 0 | 0 | 0
84 | 10101802 | 10101799 | 9749366 | 1 | 1 | 1 | 2 | 120906 | 482411 | Катки дорожные самоходные гладкие 8 т | 1480 | 1013 | маш.ч | МАШ.Ч | 1 | 0.86 | 0 | 93.82 | 8.89 | 0 | 0 | 1 | 0 | 0 | 0 | 0.86 |  | 0 | 2 | 10101807 | 1 | 0 | 59 | 0 | 0 | 0 | 0 | 0 | 0 | 0 | 0 | 0 | 0 | 0 | 0 | 0 | 0 | 0 | 0 | 0 | 0 | 0 | 0 | 0 | 0
84 | 10101803 | 10101799 | 9749367 | 1 | 1 | 1 | 2 | 120907 | 482411 | Катки дорожные самоходные гладкие 13 т | 1480 | 1013 | маш.ч | МАШ.Ч | 1 | 0.82 | 0 | 149.09 | 11.03 | 0 | 0 | 1 | 0 | 0 | 0 | 0.82 |  | 0 | 2 | 10101808 | 1 | 0 | 60 | 0 | 0 | 0 | 0 | 0 | 0 | 0 | 0 | 0 | 0 | 0 | 0 | 0 | 0 | 0 | 0 | 0 | 0 | 0 | 0 | 0 | 0
84 | 10101804 | 10101799 | 9768531 | 1 | 1 | 1 | 3 | 408-0008 | ССЦ Ивановской обл.,сб.408,поз.0008 | Щебень из природного камня для строительных работ марка 1200, фракция 40-70 мм | 1339 | 1007 | м3 | м3 | 1 | 37.8 | 103 | 0 | 0 | 0 | 1 | 0 | 0 | 0 | 0 | 37.8 |  | 0 | 2 | 10101809 | 1 | 0 | 61 | 0 | 0 | 0 | 0 | 0 | 0 | 0 | 0 | 0 | 0 | 0 | 0 | 0 | 0 | 0 | 0 | 0 | 0 | 0 | 0 | 0 | 0
86 | 10101812 | 10101811 | 121548 | 1 | 1 | 1 | 1 | 2 |  | Затраты труда машинистов | 608254 | 1013 | чел.час | чел.час | 1 | 20.08 | 0 | 0 | 0 | 0 | 0 | 1 | 1 | 0 | 0 | 2.51 | )*8 | 2 | 2 | 10101817 | 1 | 0 | 62 | 0 | 0 | 0 | 0 | 0 | 0 | 0 | 0 | 0 | 0 | 0 | 0 | 0 | 0 | 0 | 0 | 0 | 0 | 0 | 0 | 0 | 0
86 | 10101813 | 10101811 | 9748713 | 1 | 1 | 1 | 2 | 030101 | 452712 | Автопогрузчики 5 т | 1480 | 1013 | маш.ч | МАШ.Ч | 1 | 6.64 | 0 | 93.77 | 7.71 | 0 | 0 | 1 | 1 | 0 | 0 | 0.83 | )*8 | 0 | 2 | 10101818 | 1 | 0 | 63 | 0 | 0 | 0 | 0 | 0 | 0 | 0 | 0 | 0 | 0 | 0 | 0 | 0 | 0 | 0 | 0 | 0 | 0 | 0 | 0 | 0 | 0
86 | 10101814 | 10101811 | 9749366 | 1 | 1 | 1 | 2 | 120906 | 482411 | Катки дорожные самоходные гладкие 8 т | 1480 | 1013 | маш.ч | МАШ.Ч | 1 | 6.88 | 0 | 93.82 | 8.89 | 0 | 0 | 1 | 1 | 0 | 0 | 0.86 | )*8 | 0 | 2 | 10101819 | 1 | 0 | 64 | 0 | 0 | 0 | 0 | 0 | 0 | 0 | 0 | 0 | 0 | 0 | 0 | 0 | 0 | 0 | 0 | 0 | 0 | 0 | 0 | 0 | 0
86 | 10101815 | 10101811 | 9749367 | 1 | 1 | 1 | 2 | 120907 | 482411 | Катки дорожные самоходные гладкие 13 т | 1480 | 1013 | маш.ч | МАШ.Ч | 1 | 6.56 | 0 | 149.09 | 11.03 | 0 | 0 | 1 | 1 | 0 | 0 | 0.82 | )*8 | 0 | 2 | 10101820 | 1 | 0 | 65 | 0 | 0 | 0 | 0 | 0 | 0 | 0 | 0 | 0 | 0 | 0 | 0 | 0 | 0 | 0 | 0 | 0 | 0 | 0 | 0 | 0 | 0
86 | 10101816 | 10101811 | 9768531 | 1 | 1 | 1 | 3 | 408-0008 | ССЦ Ивановской обл.,сб.408,поз.0008 | Щебень из природного камня для строительных работ марка 1200, фракция 40-70 мм | 1339 | 1007 | м3 | м3 | 1 | 100.8 | 103 | 0 | 0 | 0 | 1 | 0 | 1 | 0 | 0 | 12.6 | )*8 | 0 | 2 | 10101821 | 1 | 0 | 66 | 0 | 0 | 0 | 0 | 0 | 0 | 0 | 0 | 0 | 0 | 0 | 0 | 0 | 0 | 0 | 0 | 0 | 0 | 0 | 0 | 0 | 0
88 | 10101824 | 10101823 | 4234481 | 1 | 1 | 1 | 1 | 1-4.0-37 |  | Затраты труда рабочих-строителей (средний разряд 4.0) | 1476 | 1013 | чел.ч | ЧЕЛ.Ч | 1 | 38.3 | 0 | 0 | 0 | 7.75 | 0 | 1 | 0 | 0 | 0 | 38.3 |  | 1 | 2 | 10101835 | 1 | 0 | 67 | 0 | 0 | 0 | 0 | 0 | 0 | 0 | 0 | 0 | 0 | 0 | 0 | 0 | 0 | 0 | 0 | 0 | 0 | 0 | 0 | 0 | 0
88 | 10101825 | 10101823 | 121548 | 1 | 1 | 1 | 1 | 2 |  | Затраты труда машинистов | 608254 | 1013 | чел.час | чел.час | 1 | 19.06 | 0 | 0 | 0 | 0 | 0 | 1 | 0 | 0 | 0 | 19.06 |  | 2 | 2 | 10101836 | 1 | 0 | 68 | 0 | 0 | 0 | 0 | 0 | 0 | 0 | 0 | 0 | 0 | 0 | 0 | 0 | 0 | 0 | 0 | 0 | 0 | 0 | 0 | 0 | 0
88 | 10101826 | 10101823 | 9749350 | 1 | 1 | 1 | 2 | 120500 | 482210 | Гудронаторы ручные | 1480 | 1013 | маш.ч | МАШ.Ч | 1 | 1.4 | 0 | 17.2 | 0 | 0 | 0 | 1 | 0 | 0 | 0 | 1.4 |  | 0 | 2 | 10101837 | 1 | 0 | 69 | 0 | 0 | 0 | 0 | 0 | 0 | 0 | 0 | 0 | 0 | 0 | 0 | 0 | 0 | 0 | 0 | 0 | 0 | 0 | 0 | 0 | 0
88 | 10101827 | 10101823 | 9749366 | 1 | 1 | 1 | 2 | 120906 | 482411 | Катки дорожные самоходные гладкие 8 т | 1480 | 1013 | маш.ч | МАШ.Ч | 1 | 3.96 | 0 | 93.82 | 8.89 | 0 | 0 | 1 | 0 | 0 | 0 | 3.96 |  | 0 | 2 | 10101838 | 1 | 0 | 70 | 0 | 0 | 0 | 0 | 0 | 0 | 0 | 0 | 0 | 0 | 0 | 0 | 0 | 0 | 0 | 0 | 0 | 0 | 0 | 0 | 0 | 0
88 | 10101828 | 10101823 | 9749367 | 1 | 1 | 1 | 2 | 120907 | 482411 | Катки дорожные самоходные гладкие 13 т | 1480 | 1013 | маш.ч | МАШ.Ч | 1 | 11.51 | 0 | 149.09 | 11.03 | 0 | 0 | 1 | 0 | 0 | 0 | 11.51 |  | 0 | 2 | 10101839 | 1 | 0 | 71 | 0 | 0 | 0 | 0 | 0 | 0 | 0 | 0 | 0 | 0 | 0 | 0 | 0 | 0 | 0 | 0 | 0 | 0 | 0 | 0 | 0 | 0
88 | 10101829 | 10101823 | 9749405 | 1 | 1 | 1 | 2 | 121601 | 482218 | Машины поливомоечные 6000 л | 1480 | 1013 | маш.ч | МАШ.Ч | 1 | 0.39 | 0 | 123.4 | 8.89 | 0 | 0 | 1 | 0 | 0 | 0 | 0.39 |  | 0 | 2 | 10101840 | 1 | 0 | 72 | 0 | 0 | 0 | 0 | 0 | 0 | 0 | 0 | 0 | 0 | 0 | 0 | 0 | 0 | 0 | 0 | 0 | 0 | 0 | 0 | 0 | 0
88 | 10101830 | 10101823 | 9749412 | 1 | 1 | 1 | 2 | 122000 | 482213 | Укладчики асфальтобетона | 1480 | 1013 | маш.ч | МАШ.Ч | 1 | 3.19 | 0 | 201.24 | 11.03 | 0 | 0 | 1 | 0 | 0 | 0 | 3.19 |  | 0 | 2 | 10101841 | 1 | 0 | 73 | 0 | 0 | 0 | 0 | 0 | 0 | 0 | 0 | 0 | 0 | 0 | 0 | 0 | 0 | 0 | 0 | 0 | 0 | 0 | 0 | 0 | 0
88 | 10101831 | 10101823 | 9750843 | 1 | 1 | 1 | 2 | 400001 | 451114 | Автомобили бортовые грузоподъемностью до 5 т | 1480 | 1013 | маш.ч | МАШ.Ч | 1 | 0.01 | 0 | 96.02 | 16.31 | 0 | 0 | 1 | 0 | 0 | 0 | 0.01 |  | 0 | 2 | 10101842 | 1 | 0 | 74 | 0 | 0 | 0 | 0 | 0 | 0 | 0 | 0 | 0 | 0 | 0 | 0 | 0 | 0 | 0 | 0 | 0 | 0 | 0 | 0 | 0 | 0
88 | 10101832 | 10101823 | 9752002 | 1 | 1 | 1 | 3 | 101-0782 | ССЦ Ивановской обл.,сб.101,поз.0782 | Поковки из квадратных заготовок массой 1.8 кг | 1348 | 1009 | т | т | 1000 | 0.0062 | 6012.9 | 0 | 0 | 0 | 0 | 1 | 0 | 0 | 0 | 0.0062 |  | 0 | 2 | 10101843 | 1 | 0 | 75 | 0 | 0 | 0 | 0 | 0 | 0 | 0 | 0 | 0 | 0 | 0 | 0 | 0 | 0 | 0 | 0 | 0 | 0 | 0 | 0 | 0 | 0
88 | 10101833 | 10101823 | 9752784 | 1 | 1 | 1 | 3 | 101-1556 | ССЦ Ивановской обл.,сб.101,поз.1556 | Битумы нефтяные дорожные марки БHД-60/90, БHД-90/130 первый сорт | 1348 | 1009 | т | т | 1000 | 0.0108 | 2149.21 | 0 | 0 | 0 | 0 | 1 | 0 | 0 | 0 | 0.0108 |  | 0 | 2 | 10101844 | 1 | 0 | 76 | 0 | 0 | 0 | 0 | 0 | 0 | 0 | 0 | 0 | 0 | 0 | 0 | 0 | 0 | 0 | 0 | 0 | 0 | 0 | 0 | 0 | 0
88 | 10101834 | 10101823 | 9769095 | 1 | 1 | 1 | 3 | 410-9010 | ССЦ Ивановской обл.,сб.410,поз.9010 | Смесь асфальтобетонная | 1348 | 1009 | т | т | 1000 | 92.5 | 459.91 | 0 | 0 | 0 | 1 | 0 | 0 | 0 | 0 | 92.5 |  | 0 | 2 | 10101845 | 1 | 0 | 77 | 0 | 0 | 0 | 0 | 0 | 0 | 0 | 0 | 0 | 0 | 0 | 0 | 0 | 0 | 0 | 0 | 0 | 0 | 0 | 0 | 0 | 0
90 | 10101848 | 10101847 | 4234481 | 1 | 1 | 1 | 1 | 1-4.0-37 |  | Затраты труда рабочих-строителей (средний разряд 4.0) | 1476 | 1013 | чел.ч | ЧЕЛ.Ч | 1 | 38.3 | 0 | 0 | 0 | 7.75 | 0 | 1 | 0 | 0 | 0 | 38.3 |  | 1 | 2 | 10101862 | 1 | 0 | 78 | 0 | 0 | 0 | 0 | 0 | 0 | 0 | 0 | 0 | 0 | 0 | 0 | 0 | 0 | 0 | 0 | 0 | 0 | 0 | 0 | 0 | 0
90 | 10101849 | 10101847 | 121548 | 1 | 1 | 1 | 1 | 2 |  | Затраты труда машинистов | 608254 | 1013 | чел.час | чел.час | 1 | 19.18 | 0 | 0 | 0 | 0 | 0 | 1 | 0 | 0 | 0 | 19.18 |  | 2 | 2 | 10101863 | 1 | 0 | 79 | 0 | 0 | 0 | 0 | 0 | 0 | 0 | 0 | 0 | 0 | 0 | 0 | 0 | 0 | 0 | 0 | 0 | 0 | 0 | 0 | 0 | 0
90 | 10101850 | 10101847 | 9748558 | 1 | 1 | 1 | 2 | 021141 | 483511 | Краны на автомобильном ходу при работе на других видах строительства (кроме магистральных трубопроводов) 10 т | 1480 | 1013 | маш.ч | МАШ.Ч | 1 | 0.05 | 0 | 124.88 | 10.34 | 0 | 0 | 1 | 0 | 0 | 0 | 0.05 |  | 0 | 2 | 10101864 | 1 | 0 | 80 | 0 | 0 | 0 | 0 | 0 | 0 | 0 | 0 | 0 | 0 | 0 | 0 | 0 | 0 | 0 | 0 | 0 | 0 | 0 | 0 | 0 | 0
90 | 10101851 | 10101847 | 9749350 | 1 | 1 | 1 | 2 | 120500 | 482210 | Гудронаторы ручные | 1480 | 1013 | маш.ч | МАШ.Ч | 1 | 1.4 | 0 | 17.2 | 0 | 0 | 0 | 1 | 0 | 0 | 0 | 1.4 |  | 0 | 2 | 10101865 | 1 | 0 | 81 | 0 | 0 | 0 | 0 | 0 | 0 | 0 | 0 | 0 | 0 | 0 | 0 | 0 | 0 | 0 | 0 | 0 | 0 | 0 | 0 | 0 | 0
90 | 10101852 | 10101847 | 9749366 | 1 | 1 | 1 | 2 | 120906 | 482411 | Катки дорожные самоходные гладкие 8 т | 1480 | 1013 | маш.ч | МАШ.Ч | 1 | 3.96 | 0 | 93.82 | 8.89 | 0 | 0 | 1 | 0 | 0 | 0 | 3.96 |  | 0 | 2 | 10101866 | 1 | 0 | 82 | 0 | 0 | 0 | 0 | 0 | 0 | 0 | 0 | 0 | 0 | 0 | 0 | 0 | 0 | 0 | 0 | 0 | 0 | 0 | 0 | 0 | 0
90 | 10101853 | 10101847 | 9749367 | 1 | 1 | 1 | 2 | 120907 | 482411 | Катки дорожные самоходные гладкие 13 т | 1480 | 1013 | маш.ч | МАШ.Ч | 1 | 11.51 | 0 | 149.09 | 11.03 | 0 | 0 | 1 | 0 | 0 | 0 | 11.51 |  | 0 | 2 | 10101867 | 1 | 0 | 83 | 0 | 0 | 0 | 0 | 0 | 0 | 0 | 0 | 0 | 0 | 0 | 0 | 0 | 0 | 0 | 0 | 0 | 0 | 0 | 0 | 0 | 0
90 | 10101854 | 10101847 | 9749405 | 1 | 1 | 1 | 2 | 121601 | 482218 | Машины поливомоечные 6000 л | 1480 | 1013 | маш.ч | МАШ.Ч | 1 | 0.39 | 0 | 123.4 | 8.89 | 0 | 0 | 1 | 0 | 0 | 0 | 0.39 |  | 0 | 2 | 10101868 | 1 | 0 | 84 | 0 | 0 | 0 | 0 | 0 | 0 | 0 | 0 | 0 | 0 | 0 | 0 | 0 | 0 | 0 | 0 | 0 | 0 | 0 | 0 | 0 | 0
90 | 10101855 | 10101847 | 9749412 | 1 | 1 | 1 | 2 | 122000 | 482213 | Укладчики асфальтобетона | 1480 | 1013 | маш.ч | МАШ.Ч | 1 | 3.19 | 0 | 201.24 | 11.03 | 0 | 0 | 1 | 0 | 0 | 0 | 3.19 |  | 0 | 2 | 10101869 | 1 | 0 | 85 | 0 | 0 | 0 | 0 | 0 | 0 | 0 | 0 | 0 | 0 | 0 | 0 | 0 | 0 | 0 | 0 | 0 | 0 | 0 | 0 | 0 | 0
90 | 10101856 | 10101847 | 9750843 | 1 | 1 | 1 | 2 | 400001 | 451114 | Автомобили бортовые грузоподъемностью до 5 т | 1480 | 1013 | маш.ч | МАШ.Ч | 1 | 0.08 | 0 | 96.02 | 16.31 | 0 | 0 | 1 | 0 | 0 | 0 | 0.08 |  | 0 | 2 | 10101870 | 1 | 0 | 86 | 0 | 0 | 0 | 0 | 0 | 0 | 0 | 0 | 0 | 0 | 0 | 0 | 0 | 0 | 0 | 0 | 0 | 0 | 0 | 0 | 0 | 0
90 | 10101857 | 10101847 | 9751539 | 1 | 1 | 1 | 3 | 101-0322 | ССЦ Ивановской обл.,сб.101,поз.0322 | Керосин для технических целей марок КТ-1, КТ-2 | 1348 | 1009 | т | т | 1000 | 0.00278 | 2492.67 | 0 | 0 | 0 | 0 | 1 | 0 | 0 | 0 | 0.00278 |  | 0 | 2 | 10101871 | 1 | 0 | 87 | 0 | 0 | 0 | 0 | 0 | 0 | 0 | 0 | 0 | 0 | 0 | 0 | 0 | 0 | 0 | 0 | 0 | 0 | 0 | 0 | 0 | 0
90 | 10101858 | 10101847 | 9752002 | 1 | 1 | 1 | 3 | 101-0782 | ССЦ Ивановской обл.,сб.101,поз.0782 | Поковки из квадратных заготовок массой 1.8 кг | 1348 | 1009 | т | т | 1000 | 0.00214 | 6012.9 | 0 | 0 | 0 | 0 | 1 | 0 | 0 | 0 | 0.00214 |  | 0 | 2 | 10101872 | 1 | 0 | 88 | 0 | 0 | 0 | 0 | 0 | 0 | 0 | 0 | 0 | 0 | 0 | 0 | 0 | 0 | 0 | 0 | 0 | 0 | 0 | 0 | 0 | 0
90 | 10101859 | 10101847 | 9752784 | 1 | 1 | 1 | 3 | 101-1556 | ССЦ Ивановской обл.,сб.101,поз.1556 | Битумы нефтяные дорожные марки БHД-60/90, БHД-90/130 первый сорт | 1348 | 1009 | т | т | 1000 | 0.0108 | 2149.21 | 0 | 0 | 0 | 0 | 1 | 0 | 0 | 0 | 0.0108 |  | 0 | 2 | 10101873 | 1 | 0 | 89 | 0 | 0 | 0 | 0 | 0 | 0 | 0 | 0 | 0 | 0 | 0 | 0 | 0 | 0 | 0 | 0 | 0 | 0 | 0 | 0 | 0 | 0
90 | 10101860 | 10101847 | 9753968 | 1 | 1 | 1 | 3 | 102-0025 | ССЦ Ивановской обл.,сб.102,поз.0025 | Пиломатериалы хвойных пород. Бруски обрезные длиной 4-6.5 м, шириной 75-150 мм, толщиной 40-75 мм III сорта | 1339 | 1007 | м3 | м3 | 1 | 0.29 | 1107.56 | 0 | 0 | 0 | 0 | 1 | 0 | 0 | 0 | 0.29 |  | 0 | 2 | 10101874 | 1 | 0 | 90 | 0 | 0 | 0 | 0 | 0 | 0 | 0 | 0 | 0 | 0 | 0 | 0 | 0 | 0 | 0 | 0 | 0 | 0 | 0 | 0 | 0 | 0
90 | 10101861 | 10101847 | 9769095 | 1 | 1 | 1 | 3 | 410-9010 | ССЦ Ивановской обл.,сб.410,поз.9010 | Смесь асфальтобетонная | 1348 | 1009 | т | т | 1000 | 93.7 | 459.91 | 0 | 0 | 0 | 1 | 0 | 0 | 0 | 0 | 93.7 |  | 0 | 2 | 10101875 | 1 | 0 | 91 | 0 | 0 | 0 | 0 | 0 | 0 | 0 | 0 | 0 | 0 | 0 | 0 | 0 | 0 | 0 | 0 | 0 | 0 | 0 | 0 | 0 | 0
92 | 10101878 | 10101877 | 4076746 | 1 | 1 | 1 | 1 | 1-2.0-37 |  | Затраты труда рабочих-строителей (средний разряд 2.0) | 1476 | 1013 | чел.ч | ЧЕЛ.Ч | 1 | 31.32 | 0 | 0 | 0 | 6.28 | 0 | 1 | 1 | 0 | 0 | 31.32 |  | 1 | 2 | 10101883 | 1 | 0 | 92 | 0 | 0 | 0 | 0 | 0 | 0 | 0 | 0 | 0 | 0 | 0 | 0 | 0 | 0 | 0 | 0 | 0 | 0 | 0 | 0 | 0 | 0
92 | 10101879 | 10101877 | 121548 | 1 | 1 | 1 | 1 | 2 |  | Затраты труда машинистов | 608254 | 1013 | чел.час | чел.час | 1 | 90.09 | 0 | 0 | 0 | 0 | 0 | 1 | 1 | 0 | 0 | 90.09 |  | 2 | 2 | 10101884 | 1 | 0 | 93 | 0 | 0 | 0 | 0 | 0 | 0 | 0 | 0 | 0 | 0 | 0 | 0 | 0 | 0 | 0 | 0 | 0 | 0 | 0 | 0 | 0 | 0
92 | 10101880 | 10101877 | 9748930 | 1 | 1 | 1 | 2 | 060337 | 481113 | Экскаваторы одноковшовые дизельные на пневмоколесном ходу при работе на других видах строительства (кроме водохозяйственного) 0,25 м3 | 1480 | 1013 | маш.ч | МАШ.Ч | 1 | 73.04 | 0 | 79.28 | 8.89 | 0 | 0 | 1 | 1 | 0 | 0 | 73.04 |  | 0 | 2 | 10101885 | 1 | 0 | 94 | 0 | 0 | 0 | 0 | 0 | 0 | 0 | 0 | 0 | 0 | 0 | 0 | 0 | 0 | 0 | 0 | 0 | 0 | 0 | 0 | 0 | 0
92 | 10101881 | 10101877 | 9748995 | 1 | 1 | 1 | 2 | 070148 | 481211 | Бульдозеры при работе на других видах строительства (кроме водохозяйственного) 59 (80) кВт (л.с.) | 1480 | 1013 | маш.ч | МАШ.Ч | 1 | 17.05 | 0 | 100.93 | 10.34 | 0 | 0 | 1 | 1 | 0 | 0 | 17.05 |  | 0 | 2 | 10101886 | 1 | 0 | 95 | 0 | 0 | 0 | 0 | 0 | 0 | 0 | 0 | 0 | 0 | 0 | 0 | 0 | 0 | 0 | 0 | 0 | 0 | 0 | 0 | 0 | 0
92 | 10101882 | 10101877 | 9768538 | 1 | 1 | 1 | 3 | 408-0015 | ССЦ Ивановской обл.,сб.408,поз.0015 | Щебень из природного камня для строительных работ марка 800, фракция 20-40 мм | 1339 | 1007 | м3 | м3 | 1 | 0.04 | 173.62 | 0 | 0 | 0 | 0 | 1 | 1 | 0 | 0 | 0.04 |  | 0 | 2 | 10101887 | 1 | 0 | 96 | 0 | 0 | 0 | 0 | 0 | 0 | 0 | 0 | 0 | 0 | 0 | 0 | 0 | 0 | 0 | 0 | 0 | 0 | 0 | 0 | 0 | 0
93 | 10101889 | 10101888 | 121548 | 1 | 1 | 1 | 1 | 2 |  | Затраты труда машинистов | 608254 | 1013 | чел.час | чел.час | 1 | 0.701 | 0 | 0 | 0 | 0 | 0 | 1 | 1 | 0 | 0 | 0.701 |  | 2 | 2 | 10101891 | 1 | 0 | 97 | 0 | 0 | 0 | 0 | 0 | 0 | 0 | 0 | 0 | 0 | 0 | 0 | 0 | 0 | 0 | 0 | 0 | 0 | 0 | 0 | 0 | 0
93 | 10101890 | 10101888 | 1471993 | 1 | 1 | 1 | 2 | 400052 | 451154 | Автомобили-самосвалы грузоподъемностью до 10 т | 1480 | 1013 | маш.ч | МАШ.Ч | 1 | 0.701 | 0 | 98.97 | 24.98 | 0 | 0 | 1 | 1 | 0 | 0 | 0.701 |  | 0 | 2 | 10101892 | 1 | 0 | 98 | 0 | 0 | 0 | 0 | 0 | 0 | 0 | 0 | 0 | 0 | 0 | 0 | 0 | 0 | 0 | 0 | 0 | 0 | 0 | 0 | 0 | 0
142 | 10100394 | 10100393 | 121651 | 1 | 1 | 1 | 1 | 1-4.2 |  | Затраты труда рабочих, разряд работ 4.2 | 1369 | 1013 | чел.-ч | чел.-ч | 1 | 1.03 | 0 | 0 | 0 | 9.91 | 0 | 1 | 1 | 0 | 0 | 1.03 |  | 1 | 2 | 10100398 | 1 | 0 | 99 | 0 | 0 | 0 | 0 | 0 | 0 | 0 | 0 | 0 | 0 | 0 | 0 | 0 | 0 | 0 | 0 | 0 | 0 | 0 | 0 | 0 | 0
142 | 10100395 | 10100393 | 1405879 | 1 | 1 | 1 | 3 | 101-9892 | ФССЦ сб.101, поз.9892 | Прокладки паронитовые | 1346 | 1009 | кг | кг | 1 | 0.042 | 26.44 | 0 | 0 | 0 | 0 | 1 | 1 | 0 | 0 | 0.042 |  | 0 | 2 | 10100399 | 1 | 0 | 100 | 0 | 0 | 0 | 0 | 0 | 0 | 0 | 0 | 0 | 0 | 0 | 0 | 0 | 0 | 0 | 0 | 0 | 0 | 0 | 0 | 0 | 0
142 | 10100397 | 10100393 | 9995070 | 1 | 1 | 1 | 3 | 300-9342-020 | 300-9342-020 | Манометр показывающий МП4-У (ц.2005г. 550/2,01=274р.) | 1354 | 1010 | шт. | шт. | 1 | 0.5 | 274 | 0 | 0 | 0 | 0 | 0 | 1 | 0 | 0 | 0.5 |  | 0 | 1 | -1 | 0 | 0 |  | 0 | 0 | 0 | 0 | 0 | 0 | 0 | 0 | 0 | 0 | 0 | 0 | 0 | 0 | 0 | 0 | 0 | 0 | 0 | 0 | 0 | 0
142 | 10100396 | 10100393 | 0 | 0 | 1 | 1 | 3 | прайс-лист | прайс-лист | Манометр показывающий МВП4-У | 1354 | 1010 | шт. | шт. | 1 | 0.5 | 159.1 | 0 | 0 | 0 | 0 | 0 | 1 | 0 | 0 | 0.5 |  | 0 | 1 | -1 | 0 | 0 |  | 0 | 0 | 0 | 0 | 0 | 0 | 0 | 0 | 0 | 0 | 0 | 0 | 0 | 0 | 0 | 0 | 0 | 0 | 0 | 0 | 0 | 0
145 | 10100403 | 10100402 | 121651 | 1 | 1 | 1 | 1 | 1-4.2 |  | Затраты труда рабочих, разряд работ 4.2 | 1369 | 1013 | чел.-ч | чел.-ч | 1 | 0.52 | 0 | 0 | 0 | 9.91 | 0 | 1 | 1 | 0 | 0 | 0.52 |  | 1 | 2 | 10100406 | 1 | 0 | 101 | 0 | 0 | 0 | 0 | 0 | 0 | 0 | 0 | 0 | 0 | 0 | 0 | 0 | 0 | 0 | 0 | 0 | 0 | 0 | 0 | 0 | 0
145 | 10100404 | 10100402 | 1404602 | 1 | 1 | 1 | 3 | 101-2036 | ФССЦ сб.101, поз.2036 | Болты с гайками и шайбами оцинкованные, диаметр 6 мм | 1346 | 1009 | кг | кг | 1 | 0.035 | 28.22 | 0 | 0 | 0 | 0 | 1 | 1 | 0 | 0 | 0.035 |  | 0 | 2 | 10100407 | 1 | 0 | 102 | 0 | 0 | 0 | 0 | 0 | 0 | 0 | 0 | 0 | 0 | 0 | 0 | 0 | 0 | 0 | 0 | 0 | 0 | 0 | 0 | 0 | 0
145 | 10100405 | 10100402 | 9995077 | 1 | 1 | 1 | 3 | 300-9342-024 | 300-9342-024 | Манометр показывающий сигнализирующий ДМ 2010 Сг (ц.:649/1,18/2,04=270р..) | 1354 | 1010 | шт. | шт. | 1 | 1 | 270 | 0 | 0 | 0 | 0 | 0 | 1 | 0 | 0 | 1 |  | 0 | 1 | -1 | 0 | 0 |  | 0 | 0 | 0 | 0 | 0 | 0 | 0 | 0 | 0 | 0 | 0 | 0 | 0 | 0 | 0 | 0 | 0 | 0 | 0 | 0 | 0 | 0
147 | 10100410 | 10100409 | 121651 | 1 | 1 | 1 | 1 | 1-4.2 |  | Затраты труда рабочих, разряд работ 4.2 | 1369 | 1013 | чел.-ч | чел.-ч | 1 | 2.32 | 0 | 0 | 0 | 9.91 | 0 | 1 | 1 | 0 | 0 | 2.32 |  | 1 | 2 | 10100420 | 1 | 0 | 103 | 0 | 0 | 0 | 0 | 0 | 0 | 0 | 0 | 0 | 0 | 0 | 0 | 0 | 0 | 0 | 0 | 0 | 0 | 0 | 0 | 0 | 0
147 | 10100411 | 10100409 | 121548 | 1 | 1 | 1 | 1 | 2 |  | Затраты труда машинистов | 1369 | 1013 | чел.-ч | чел.-ч | 1 | 0.2 | 0 | 0 | 0 | 0 | 0 | 1 | 1 | 0 | 0 | 0.2 |  | 2 | 2 | 10100421 | 1 | 0 | 104 | 0 | 0 | 0 | 0 | 0 | 0 | 0 | 0 | 0 | 0 | 0 | 0 | 0 | 0 | 0 | 0 | 0 | 0 | 0 | 0 | 0 | 0
147 | 10100412 | 10100409 | 1466783 | 1 | 1 | 1 | 2 | 021102 | 483511 | Краны на автомобильном ходу при работе на монтаже технологического оборудования 10 т | 1480 | 1013 | маш.ч | МАШ.Ч | 1 | 0.1 | 0 | 134.65 | 13.5 | 0 | 0 | 1 | 1 | 0 | 0 | 0.1 |  | 0 | 2 | 10100422 | 1 | 0 | 105 | 0 | 0 | 0 | 0 | 0 | 0 | 0 | 0 | 0 | 0 | 0 | 0 | 0 | 0 | 0 | 0 | 0 | 0 | 0 | 0 | 0 | 0
147 | 10100413 | 10100409 | 1467385 | 1 | 1 | 1 | 2 | 040502 | 344142 | Установки для сварки ручной дуговой (постоянного тока) | 1368 | 1011 | маш.-ч | маш.-ч | 1 | 0.77 | 0 | 8.1 | 0 | 0 | 0 | 1 | 1 | 0 | 0 | 0.77 |  | 0 | 2 | 10100423 | 1 | 0 | 106 | 0 | 0 | 0 | 0 | 0 | 0 | 0 | 0 | 0 | 0 | 0 | 0 | 0 | 0 | 0 | 0 | 0 | 0 | 0 | 0 | 0 | 0
147 | 10100414 | 10100409 | 1471982 | 1 | 1 | 1 | 2 | 400002 | 451115 | Автомобили бортовые грузоподъемностью до 8 т | 1480 | 1013 | маш.ч | МАШ.Ч | 1 | 0.1 | 0 | 95.53 | 0 | 0 | 0 | 1 | 1 | 0 | 0 | 0.1 |  | 0 | 2 | 10100424 | 1 | 0 | 107 | 0 | 0 | 0 | 0 | 0 | 0 | 0 | 0 | 0 | 0 | 0 | 0 | 0 | 0 | 0 | 0 | 0 | 0 | 0 | 0 | 0 | 0
147 | 10100415 | 10100409 | 1404368 | 1 | 1 | 1 | 3 | 101-1924 | ФССЦ сб.101, поз.1924 | Электроды диаметром 4 мм Э42А | 1346 | 1009 | кг | кг | 1 | 0.15 | 14.3 | 0 | 0 | 0 | 0 | 1 | 1 | 0 | 0 | 0.15 |  | 0 | 2 | 10100425 | 1 | 0 | 108 | 0 | 0 | 0 | 0 | 0 | 0 | 0 | 0 | 0 | 0 | 0 | 0 | 0 | 0 | 0 | 0 | 0 | 0 | 0 | 0 | 0 | 0
147 | 10100416 | 10100409 | 1404489 | 1 | 1 | 1 | 3 | 101-1977 | ФССЦ сб.101, поз.1977 | Болты строительные с гайками и шайбами | 1346 | 1009 | кг | кг | 1 | 0.17 | 9.04 | 0 | 0 | 0 | 0 | 1 | 1 | 0 | 0 | 0.17 |  | 0 | 2 | 10100426 | 1 | 0 | 109 | 0 | 0 | 0 | 0 | 0 | 0 | 0 | 0 | 0 | 0 | 0 | 0 | 0 | 0 | 0 | 0 | 0 | 0 | 0 | 0 | 0 | 0
147 | 10100417 | 10100409 | 1405803 | 1 | 1 | 1 | 3 | 101-9852 | ФССЦ сб.101, поз.9852 | Краска | 1346 | 1009 | кг | кг | 1 | 0.03 | 28.6 | 0 | 0 | 0 | 0 | 1 | 1 | 0 | 0 | 0.03 |  | 0 | 2 | 10100427 | 1 | 0 | 110 | 0 | 0 | 0 | 0 | 0 | 0 | 0 | 0 | 0 | 0 | 0 | 0 | 0 | 0 | 0 | 0 | 0 | 0 | 0 | 0 | 0 | 0
147 | 10100418 | 10100409 | 1423458 | 1 | 1 | 1 | 3 | 201-9408 | ФССЦ сб.201, поз.9408 | Конструкции стальные индивидуальные решетчатые сварные массой до 0,1 т | 1348 | 1009 | т | т | 1000 | 0.015 | 11500 | 0 | 0 | 0 | 0 | 1 | 1 | 0 | 0 | 0.015 |  | 0 | 2 | 10100428 | 1 | 0 | 111 | 0 | 0 | 0 | 0 | 0 | 0 | 0 | 0 | 0 | 0 | 0 | 0 | 0 | 0 | 0 | 0 | 0 | 0 | 0 | 0 | 0 | 0
147 | 10100419 | 10100409 | 0 | 0 | 1 | 1 | 3 | 500-9871-084 |  | Ящик управления Iном ящика =4А Я 5115К-2674УХЛ | 1354 | 1010 | шт. | шт. | 1 | 1 | 2746.2 | 0 | 0 | 0 | 0 | 0 | 1 | 0 | 0 | 1 |  | 0 | 1 | -1 | 0 | 0 |  | 0 | 0 | 0 | 0 | 0 | 0 | 0 | 0 | 0 | 0 | 0 | 0 | 0 | 0 | 0 | 0 | 0 | 0 | 0 | 0 | 0 | 0
149 | 10100431 | 10100430 | 121645 | 1 | 1 | 1 | 1 | 1-4.0 |  | Затраты труда рабочих, разряд работ 4 | 1369 | 1013 | чел.-ч | чел.-ч | 1 | 5 | 0 | 0 | 0 | 9.62 | 0 | 1 | 1 | 0 | 0 | 5 |  | 1 | 2 | 10100432 | 1 | 0 | 112 | 0 | 0 | 0 | 0 | 0 | 0 | 0 | 0 | 0 | 0 | 0 | 0 | 0 | 0 | 0 | 0 | 0 | 0 | 0 | 0 | 0 | 0
150 | 10100434 | 10100433 | 121654 | 1 | 1 | 1 | 1 | 1-4.3 |  | Затраты труда рабочих, разряд работ 4.3 | 1369 | 1013 | чел.-ч | чел.-ч | 1 | 16 | 0 | 0 | 0 | 10.06 | 0 | 1 | 1 | 0 | 0 | 16 |  | 1 | 2 | 10100440 | 1 | 0 | 113 | 0 | 0 | 0 | 0 | 0 | 0 | 0 | 0 | 0 | 0 | 0 | 0 | 0 | 0 | 0 | 0 | 0 | 0 | 0 | 0 | 0 | 0
150 | 10100435 | 10100433 | 1471034 | 1 | 1 | 1 | 2 | 330206 | 483331 | Дрели электрические | 1480 | 1013 | маш.ч | МАШ.Ч | 1 | 0.16 | 0 | 1.95 | 0 | 0 | 0 | 1 | 1 | 0 | 0 | 0.16 |  | 0 | 2 | 10100441 | 1 | 0 | 114 | 0 | 0 | 0 | 0 | 0 | 0 | 0 | 0 | 0 | 0 | 0 | 0 | 0 | 0 | 0 | 0 | 0 | 0 | 0 | 0 | 0 | 0
150 | 10100436 | 10100433 | 1404454 | 1 | 1 | 1 | 3 | 101-1963 | ФССЦ сб.101, поз.1963 | Канифоль сосновая | 1346 | 1009 | кг | кг | 1 | 0.003 | 27.74 | 0 | 0 | 0 | 0 | 1 | 1 | 0 | 0 | 0.003 |  | 0 | 2 | 10100442 | 1 | 0 | 115 | 0 | 0 | 0 | 0 | 0 | 0 | 0 | 0 | 0 | 0 | 0 | 0 | 0 | 0 | 0 | 0 | 0 | 0 | 0 | 0 | 0 | 0
150 | 10100437 | 10100433 | 1404824 | 1 | 1 | 1 | 3 | 101-2206 | ФССЦ сб.101, поз.2206 | Дюбели пластмассовые с шурупами 12х70 мм | 1358 | 1010 | 10 шт. | 10 шт. | 10 | 0.4 | 8.3 | 0 | 0 | 0 | 0 | 1 | 1 | 0 | 0 | 0.4 |  | 0 | 2 | 10100443 | 1 | 0 | 116 | 0 | 0 | 0 | 0 | 0 | 0 | 0 | 0 | 0 | 0 | 0 | 0 | 0 | 0 | 0 | 0 | 0 | 0 | 0 | 0 | 0 | 0
150 | 10100438 | 10100433 | 1452252 | 1 | 1 | 1 | 3 | 522-0076 | ФССЦ сб.522, поз.0076 | Припои оловянно-свинцовые бессурьмянистые марки ПОС40 | 1346 | 1009 | кг | кг | 1 | 0.03 | 65.75 | 0 | 0 | 0 | 0 | 1 | 1 | 0 | 0 | 0.03 |  | 0 | 2 | 10100444 | 1 | 0 | 117 | 0 | 0 | 0 | 0 | 0 | 0 | 0 | 0 | 0 | 0 | 0 | 0 | 0 | 0 | 0 | 0 | 0 | 0 | 0 | 0 | 0 | 0
150 | 10100439 | 10100433 | 9995154 | 1 | 1 | 1 | 3 | 888-7050-300 | НВП "Болид" | Приборы приемно-контрольные "Сигнал-20П" ц.баз.=2304:3,15:1,18=620р. | 1354 | 1010 | шт. | шт. | 1 | 1 | 620 | 0 | 0 | 0 | 0 | 0 | 1 | 0 | 0 | 1 |  | 0 | 1 | -1 | 0 | 0 |  | 0 | 0 | 0 | 0 | 0 | 0 | 0 | 0 | 0 | 0 | 0 | 0 | 0 | 0 | 0 | 0 | 0 | 0 | 0 | 0 | 0 | 0
152 | 10100447 | 10100446 | 121675 | 1 | 1 | 1 | 1 | 1-5.0 |  | Затраты труда рабочих, разряд работ 5 | 1369 | 1013 | чел.-ч | чел.-ч | 1 | 10.1 | 0 | 0 | 0 | 11.08 | 0 | 1 | 1 | 0 | 0 | 10.1 |  | 1 | 2 | 10100464 | 1 | 0 | 118 | 0 | 0 | 0 | 0 | 0 | 0 | 0 | 0 | 0 | 0 | 0 | 0 | 0 | 0 | 0 | 0 | 0 | 0 | 0 | 0 | 0 | 0
152 | 10100448 | 10100446 | 121548 | 1 | 1 | 1 | 1 | 2 |  | Затраты труда машинистов | 1369 | 1013 | чел.-ч | чел.-ч | 1 | 0.44 | 0 | 0 | 0 | 0 | 0 | 1 | 1 | 0 | 0 | 0.44 |  | 2 | 2 | 10100465 | 1 | 0 | 119 | 0 | 0 | 0 | 0 | 0 | 0 | 0 | 0 | 0 | 0 | 0 | 0 | 0 | 0 | 0 | 0 | 0 | 0 | 0 | 0 | 0 | 0
152 | 10100449 | 10100446 | 1467010 | 1 | 1 | 1 | 2 | 030101 | 452712 | Автопогрузчики 5 т | 1368 | 1011 | маш.-ч | маш.-ч | 1 | 0.44 | 0 | 90 | 10.06 | 0 | 0 | 1 | 1 | 0 | 0 | 0.44 |  | 0 | 2 | 10100466 | 1 | 0 | 120 | 0 | 0 | 0 | 0 | 0 | 0 | 0 | 0 | 0 | 0 | 0 | 0 | 0 | 0 | 0 | 0 | 0 | 0 | 0 | 0 | 0 | 0
152 | 10100450 | 10100446 | 1400331 | 1 | 1 | 1 | 3 | 101-0219 | ФССЦ сб.101, поз.0219 | Гипсовые вяжущие Г-3 | 1348 | 1009 | т | т | 1000 | 0.0003 | 729.98 | 0 | 0 | 0 | 0 | 1 | 1 | 0 | 0 | 0.0003 |  | 0 | 2 | 10100467 | 1 | 0 | 121 | 0 | 0 | 0 | 0 | 0 | 0 | 0 | 0 | 0 | 0 | 0 | 0 | 0 | 0 | 0 | 0 | 0 | 0 | 0 | 0 | 0 | 0
152 | 10100451 | 10100446 | 1401815 | 1 | 1 | 1 | 3 | 101-0801 | ФССЦ сб.101, поз.0801 | Проволока медная круглая электротехническая ММ (мягкая) диаметром 1.0-3.0 мм и выше | 1348 | 1009 | т | т | 1000 | 0.0001 | 37517 | 0 | 0 | 0 | 0 | 1 | 1 | 0 | 0 | 0.0001 |  | 0 | 2 | 10100468 | 1 | 0 | 122 | 0 | 0 | 0 | 0 | 0 | 0 | 0 | 0 | 0 | 0 | 0 | 0 | 0 | 0 | 0 | 0 | 0 | 0 | 0 | 0 | 0 | 0
152 | 10100452 | 10100446 | 1403869 | 1 | 1 | 1 | 3 | 101-1665 | ФССЦ сб.101, поз.1665 | Лак электроизоляционный 318 | 1346 | 1009 | кг | кг | 1 | 0.03 | 35.63 | 0 | 0 | 0 | 0 | 1 | 1 | 0 | 0 | 0.03 |  | 0 | 2 | 10100469 | 1 | 0 | 123 | 0 | 0 | 0 | 0 | 0 | 0 | 0 | 0 | 0 | 0 | 0 | 0 | 0 | 0 | 0 | 0 | 0 | 0 | 0 | 0 | 0 | 0
152 | 10100453 | 10100446 | 1404444 | 1 | 1 | 1 | 3 | 101-1959 | ФССЦ сб.101, поз.1959 | Краски водоэмульсионные ВЭАК-1180 | 1348 | 1009 | т | т | 1000 | 2e-05 | 15481 | 0 | 0 | 0 | 0 | 1 | 1 | 0 | 0 | 2e-05 |  | 0 | 2 | 10100470 | 1 | 0 | 124 | 0 | 0 | 0 | 0 | 0 | 0 | 0 | 0 | 0 | 0 | 0 | 0 | 0 | 0 | 0 | 0 | 0 | 0 | 0 | 0 | 0 | 0
152 | 10100454 | 10100446 | 1404454 | 1 | 1 | 1 | 3 | 101-1963 | ФССЦ сб.101, поз.1963 | Канифоль сосновая | 1346 | 1009 | кг | кг | 1 | 0.01 | 27.74 | 0 | 0 | 0 | 0 | 1 | 1 | 0 | 0 | 0.01 |  | 0 | 2 | 10100471 | 1 | 0 | 125 | 0 | 0 | 0 | 0 | 0 | 0 | 0 | 0 | 0 | 0 | 0 | 0 | 0 | 0 | 0 | 0 | 0 | 0 | 0 | 0 | 0 | 0
152 | 10100455 | 10100446 | 1404489 | 1 | 1 | 1 | 3 | 101-1977 | ФССЦ сб.101, поз.1977 | Болты строительные с гайками и шайбами | 1346 | 1009 | кг | кг | 1 | 0.3 | 9.04 | 0 | 0 | 0 | 0 | 1 | 1 | 0 | 0 | 0.3 |  | 0 | 2 | 10100472 | 1 | 0 | 126 | 0 | 0 | 0 | 0 | 0 | 0 | 0 | 0 | 0 | 0 | 0 | 0 | 0 | 0 | 0 | 0 | 0 | 0 | 0 | 0 | 0 | 0
152 | 10100456 | 10100446 | 1404824 | 1 | 1 | 1 | 3 | 101-2206 | ФССЦ сб.101, поз.2206 | Дюбели пластмассовые с шурупами 12х70 мм | 1358 | 1010 | 10 шт. | 10 шт. | 10 | 1 | 8.3 | 0 | 0 | 0 | 0 | 1 | 1 | 0 | 0 | 1 |  | 0 | 2 | 10100473 | 1 | 0 | 127 | 0 | 0 | 0 | 0 | 0 | 0 | 0 | 0 | 0 | 0 | 0 | 0 | 0 | 0 | 0 | 0 | 0 | 0 | 0 | 0 | 0 | 0
152 | 10100457 | 10100446 | 1412027 | 1 | 1 | 1 | 3 | 110-0113 | ФССЦ сб.110, поз.0113 | Скрепы 10х2 | 1346 | 1009 | кг | кг | 1 | 0.02 | 15.37 | 0 | 0 | 0 | 0 | 1 | 1 | 0 | 0 | 0.02 |  | 0 | 2 | 10100474 | 1 | 0 | 128 | 0 | 0 | 0 | 0 | 0 | 0 | 0 | 0 | 0 | 0 | 0 | 0 | 0 | 0 | 0 | 0 | 0 | 0 | 0 | 0 | 0 | 0
152 | 10100462 | 10100446 | 5963630 | 1 | 1 | 1 | 3 | 500-9016-279 | 500-9016-279 | РЕЛЕ ТЕПЛОВОЕ РТТ 321 (63,0-160 А) | 1371 | 1013 | ШТ | ШТ | 1 | 1 | 0 | 0 | 0 | 0 | 1 | 0 | 1 | 0 | 0 | 1 |  | 0 | 1 | -1 | 0 | 0 |  | 0 | 0 | 0 | 0 | 0 | 0 | 0 | 0 | 0 | 0 | 0 | 0 | 0 | 0 | 0 | 0 | 0 | 0 | 0 | 0 | 0 | 0
152 | 10100463 | 10100446 | 9995166 | 1 | 1 | 1 | 3 | 500-9016-279 | 500-9016-279 НВП "Болид" | Резервированный источник питания РИП-12 исп.01 1920:3,15:1,18=517р. | 1354 | 1010 | шт. | шт. | 1 | 1 | 517 | 0 | 0 | 0 | 0 | 0 | 1 | 0 | 0 | 1 |  | 0 | 1 | -1 | 0 | 0 |  | 0 | 0 | 0 | 0 | 0 | 0 | 0 | 0 | 0 | 0 | 0 | 0 | 0 | 0 | 0 | 0 | 0 | 0 | 0 | 0 | 0 | 0
152 | 10100458 | 10100446 | 1444122 | 1 | 1 | 1 | 3 | 500-9062-30 | ФССЦ сб.500, поз.9062-30 | Наконечники кабельные П2.5-4Д-МУ3 | 1354 | 1010 | шт. | шт. | 1 | 10 | 2.03 | 0 | 0 | 0 | 0 | 1 | 1 | 0 | 0 | 10 |  | 0 | 2 | 10100475 | 1 | 0 | 129 | 0 | 0 | 0 | 0 | 0 | 0 | 0 | 0 | 0 | 0 | 0 | 0 | 0 | 0 | 0 | 0 | 0 | 0 | 0 | 0 | 0 | 0
152 | 10100459 | 10100446 | 1444286 | 1 | 1 | 1 | 3 | 500-9264-4 | ФССЦ сб.500, поз.9264-4 | Трубка полихлорвиниловая ПХВ-305 диаметром 6-10 мм | 1346 | 1009 | кг | кг | 1 | 0.08 | 38.34 | 0 | 0 | 0 | 0 | 1 | 1 | 0 | 0 | 0.08 |  | 0 | 2 | 10100476 | 1 | 0 | 130 | 0 | 0 | 0 | 0 | 0 | 0 | 0 | 0 | 0 | 0 | 0 | 0 | 0 | 0 | 0 | 0 | 0 | 0 | 0 | 0 | 0 | 0
152 | 10100460 | 10100446 | 1452252 | 1 | 1 | 1 | 3 | 522-0076 | ФССЦ сб.522, поз.0076 | Припои оловянно-свинцовые бессурьмянистые марки ПОС40 | 1346 | 1009 | кг | кг | 1 | 0.06 | 65.75 | 0 | 0 | 0 | 0 | 1 | 1 | 0 | 0 | 0.06 |  | 0 | 2 | 10100477 | 1 | 0 | 131 | 0 | 0 | 0 | 0 | 0 | 0 | 0 | 0 | 0 | 0 | 0 | 0 | 0 | 0 | 0 | 0 | 0 | 0 | 0 | 0 | 0 | 0
152 | 10100461 | 10100446 | 1459071 | 1 | 1 | 1 | 3 | 544-0089 | ФССЦ сб.544, поз.0089 | Лента липкая изоляционная на поликасиновом компаунде марки ЛСЭПЛ, шириной 20-30 мм, толщиной от 0,14 до 0,19 мм включительно | 1346 | 1009 | кг | кг | 1 | 0.02 | 91.29 | 0 | 0 | 0 | 0 | 1 | 1 | 0 | 0 | 0.02 |  | 0 | 2 | 10100478 | 1 | 0 | 132 | 0 | 0 | 0 | 0 | 0 | 0 | 0 | 0 | 0 | 0 | 0 | 0 | 0 | 0 | 0 | 0 | 0 | 0 | 0 | 0 | 0 | 0
154 | 10100482 | 10100481 | 121645 | 1 | 1 | 1 | 1 | 1-4.0 |  | Затраты труда рабочих, разряд работ 4 | 1369 | 1013 | чел.-ч | чел.-ч | 1 | 1 | 0 | 0 | 0 | 9.62 | 0 | 1 | 1 | 0 | 0 | 1 |  | 1 | 2 | 10100490 | 1 | 0 | 134 | 0 | 0 | 0 | 0 | 0 | 0 | 0 | 0 | 0 | 0 | 0 | 0 | 0 | 0 | 0 | 0 | 0 | 0 | 0 | 0 | 0 | 0
154 | 10100483 | 10100481 | 1471034 | 1 | 1 | 1 | 2 | 330206 | 483331 | Дрели электрические | 1480 | 1013 | маш.ч | МАШ.Ч | 1 | 0.06 | 0 | 1.95 | 0 | 0 | 0 | 1 | 1 | 0 | 0 | 0.06 |  | 0 | 2 | 10100491 | 1 | 0 | 135 | 0 | 0 | 0 | 0 | 0 | 0 | 0 | 0 | 0 | 0 | 0 | 0 | 0 | 0 | 0 | 0 | 0 | 0 | 0 | 0 | 0 | 0
154 | 10100484 | 10100481 | 1400331 | 1 | 1 | 1 | 3 | 101-0219 | ФССЦ сб.101, поз.0219 | Гипсовые вяжущие Г-3 | 1348 | 1009 | т | т | 1000 | 1e-05 | 729.98 | 0 | 0 | 0 | 0 | 1 | 1 | 0 | 0 | 1e-05 |  | 0 | 2 | 10100492 | 1 | 0 | 136 | 0 | 0 | 0 | 0 | 0 | 0 | 0 | 0 | 0 | 0 | 0 | 0 | 0 | 0 | 0 | 0 | 0 | 0 | 0 | 0 | 0 | 0
154 | 10100485 | 10100481 | 1400630 | 1 | 1 | 1 | 3 | 101-0329 | ФССЦ сб.101, поз.0329 | Клей 88-СА | 1346 | 1009 | кг | кг | 1 | 0.005 | 28.93 | 0 | 0 | 0 | 0 | 1 | 1 | 0 | 0 | 0.005 |  | 0 | 2 | 10100493 | 1 | 0 | 137 | 0 | 0 | 0 | 0 | 0 | 0 | 0 | 0 | 0 | 0 | 0 | 0 | 0 | 0 | 0 | 0 | 0 | 0 | 0 | 0 | 0 | 0
154 | 10100486 | 10100481 | 1404454 | 1 | 1 | 1 | 3 | 101-1963 | ФССЦ сб.101, поз.1963 | Канифоль сосновая | 1346 | 1009 | кг | кг | 1 | 0.0002 | 27.74 | 0 | 0 | 0 | 0 | 1 | 1 | 0 | 0 | 0.0002 |  | 0 | 2 | 10100494 | 1 | 0 | 138 | 0 | 0 | 0 | 0 | 0 | 0 | 0 | 0 | 0 | 0 | 0 | 0 | 0 | 0 | 0 | 0 | 0 | 0 | 0 | 0 | 0 | 0
154 | 10100487 | 10100481 | 1404824 | 1 | 1 | 1 | 3 | 101-2206 | ФССЦ сб.101, поз.2206 | Дюбели пластмассовые с шурупами 12х70 мм | 1358 | 1010 | 10 шт. | 10 шт. | 10 | 0.1 | 8.3 | 0 | 0 | 0 | 0 | 1 | 1 | 0 | 0 | 0.1 |  | 0 | 2 | 10100495 | 1 | 0 | 139 | 0 | 0 | 0 | 0 | 0 | 0 | 0 | 0 | 0 | 0 | 0 | 0 | 0 | 0 | 0 | 0 | 0 | 0 | 0 | 0 | 0 | 0
154 | 10100489 | 10100481 | 5968694 | 1 | 1 | 1 | 3 | 500-9123-178 | 500-9123-178 | ИЗВЕЩАТЕЛЬ ПОЖАРНЫЙ, ТИП ИПР | 1371 | 1013 | ШТ | ШТ | 1 | 1 | 50.18 | 0 | 0 | 0 | 0 | 0 | 1 | 0 | 0 | 1 |  | 0 | 1 | -1 | 0 | 0 |  | 0 | 0 | 0 | 0 | 0 | 0 | 0 | 0 | 0 | 0 | 0 | 0 | 0 | 0 | 0 | 0 | 0 | 0 | 0 | 0 | 0 | 0
154 | 10100488 | 10100481 | 1452252 | 1 | 1 | 1 | 3 | 522-0076 | ФССЦ сб.522, поз.0076 | Припои оловянно-свинцовые бессурьмянистые марки ПОС40 | 1346 | 1009 | кг | кг | 1 | 0.002 | 65.75 | 0 | 0 | 0 | 0 | 1 | 1 | 0 | 0 | 0.002 |  | 0 | 2 | 10100496 | 1 | 0 | 140 | 0 | 0 | 0 | 0 | 0 | 0 | 0 | 0 | 0 | 0 | 0 | 0 | 0 | 0 | 0 | 0 | 0 | 0 | 0 | 0 | 0 | 0
156 | 10100499 | 10100498 | 121645 | 1 | 1 | 1 | 1 | 1-4.0 |  | Затраты труда рабочих, разряд работ 4 | 1369 | 1013 | чел.-ч | чел.-ч | 1 | 1.13 | 0 | 0 | 0 | 9.62 | 0 | 1 | 1 | 0 | 0 | 1.13 |  | 1 | 2 | 10100507 | 1 | 0 | 141 | 0 | 0 | 0 | 0 | 0 | 0 | 0 | 0 | 0 | 0 | 0 | 0 | 0 | 0 | 0 | 0 | 0 | 0 | 0 | 0 | 0 | 0
156 | 10100500 | 10100498 | 121548 | 1 | 1 | 1 | 1 | 2 |  | Затраты труда машинистов | 1369 | 1013 | чел.-ч | чел.-ч | 1 | 0.08 | 0 | 0 | 0 | 0 | 0 | 1 | 1 | 0 | 0 | 0.08 |  | 2 | 2 | 10100508 | 1 | 0 | 142 | 0 | 0 | 0 | 0 | 0 | 0 | 0 | 0 | 0 | 0 | 0 | 0 | 0 | 0 | 0 | 0 | 0 | 0 | 0 | 0 | 0 | 0
156 | 10100501 | 10100498 | 1466783 | 1 | 1 | 1 | 2 | 021102 | 483511 | Краны на автомобильном ходу при работе на монтаже технологического оборудования 10 т | 1480 | 1013 | маш.ч | МАШ.Ч | 1 | 0.04 | 0 | 134.65 | 13.5 | 0 | 0 | 1 | 1 | 0 | 0 | 0.04 |  | 0 | 2 | 10100509 | 1 | 0 | 143 | 0 | 0 | 0 | 0 | 0 | 0 | 0 | 0 | 0 | 0 | 0 | 0 | 0 | 0 | 0 | 0 | 0 | 0 | 0 | 0 | 0 | 0
156 | 10100502 | 10100498 | 1471982 | 1 | 1 | 1 | 2 | 400002 | 451115 | Автомобили бортовые грузоподъемностью до 8 т | 1480 | 1013 | маш.ч | МАШ.Ч | 1 | 0.04 | 0 | 95.53 | 0 | 0 | 0 | 1 | 1 | 0 | 0 | 0.04 |  | 0 | 2 | 10100510 | 1 | 0 | 144 | 0 | 0 | 0 | 0 | 0 | 0 | 0 | 0 | 0 | 0 | 0 | 0 | 0 | 0 | 0 | 0 | 0 | 0 | 0 | 0 | 0 | 0
156 | 10100503 | 10100498 | 1404489 | 1 | 1 | 1 | 3 | 101-1977 | ФССЦ сб.101, поз.1977 | Болты строительные с гайками и шайбами | 1346 | 1009 | кг | кг | 1 | 0.04 | 9.04 | 0 | 0 | 0 | 0 | 1 | 1 | 0 | 0 | 0.04 |  | 0 | 2 | 10100511 | 1 | 0 | 145 | 0 | 0 | 0 | 0 | 0 | 0 | 0 | 0 | 0 | 0 | 0 | 0 | 0 | 0 | 0 | 0 | 0 | 0 | 0 | 0 | 0 | 0
156 | 10100505 | 10100498 | 5963897 | 1 | 1 | 1 | 3 | 500-9016-443 | 500-9016-443 | ШКАФ ТЕЛЕКОММУНИКАЦИОННЫЙ 33U 600Х600Х1600 ММ | 1371 | 1013 | ШТ | ШТ | 1 | 0 | 0 | 0 | 0 | 0 | 0 | 0 | 1 | 0 | 0 | 0 |  | 0 | 1 | -1 | 0 | 0 |  | 0 | 0 | 0 | 0 | 0 | 0 | 0 | 0 | 0 | 0 | 0 | 0 | 0 | 0 | 0 | 0 | 0 | 0 | 0 | 0 | 0 | 0
156 | 10100506 | 10100498 | 9995164 | 1 | 1 | 1 | 3 | 500-9160-443 | 500-9160-443 | Устройство коммутационное УК-ВК/03 | 1354 | 1010 | шт. | шт. | 1 | 1 | 73.5 | 0 | 0 | 0 | 0 | 0 | 1 | 0 | 0 | 1 |  | 0 | 1 | -1 | 0 | 0 |  | 0 | 0 | 0 | 0 | 0 | 0 | 0 | 0 | 0 | 0 | 0 | 0 | 0 | 0 | 0 | 0 | 0 | 0 | 0 | 0 | 0 | 0
156 | 10100504 | 10100498 | 1444543 | 1 | 1 | 1 | 3 | 500-9807 | ФССЦ сб.500, поз.9807 | Оконцеватели маркировочные | 1355 | 1010 | 100 шт. | 100 шт. | 100 | 0.02 | 97.5 | 0 | 0 | 0 | 0 | 1 | 1 | 0 | 0 | 0.02 |  | 0 | 2 | 10100512 | 1 | 0 | 146 | 0 | 0 | 0 | 0 | 0 | 0 | 0 | 0 | 0 | 0 | 0 | 0 | 0 | 0 | 0 | 0 | 0 | 0 | 0 | 0 | 0 | 0
158 | 10100515 | 10100514 | 121630 | 1 | 1 | 1 | 1 | 1-3.5 |  | Затраты труда рабочих, разряд работ 3.5 | 1369 | 1013 | чел.-ч | чел.-ч | 1 | 2 | 0 | 0 | 0 | 9.07 | 0 | 1 | 1 | 0 | 0 | 2 |  | 1 | 2 | 10100520 | 1 | 0 | 147 | 0 | 0 | 0 | 0 | 0 | 0 | 0 | 0 | 0 | 0 | 0 | 0 | 0 | 0 | 0 | 0 | 0 | 0 | 0 | 0 | 0 | 0
158 | 10100516 | 10100514 | 1411753 | 1 | 1 | 1 | 3 | 110-0014 | ФССЦ сб.110, поз.0014 | Глухари | 1355 | 1010 | 100 шт. | 100 шт. | 100 | 0.011 | 164 | 0 | 0 | 0 | 0 | 1 | 1 | 0 | 0 | 0.011 |  | 0 | 2 | 10100521 | 1 | 0 | 148 | 0 | 0 | 0 | 0 | 0 | 0 | 0 | 0 | 0 | 0 | 0 | 0 | 0 | 0 | 0 | 0 | 0 | 0 | 0 | 0 | 0 | 0
158 | 10100517 | 10100514 | 1448801 | 1 | 1 | 1 | 3 | 507-0925 | ФССЦ сб.507, поз.0925 | Провода силовые с медной жилой с резиновой изоляцией, в оплетке из хлопчатобумажной пряжи, пропитанной противогнилостным составом марки ПРТО сечением 1х1,5 мм2 | 1477 | 1013 | 1000 м | 1000 М | 1 | 0.005 | 1819.3 | 0 | 0 | 0 | 0 | 1 | 1 | 0 | 0 | 0.005 |  | 0 | 2 | 10100522 | 1 | 0 | 149 | 0 | 0 | 0 | 0 | 0 | 0 | 0 | 0 | 0 | 0 | 0 | 0 | 0 | 0 | 0 | 0 | 0 | 0 | 0 | 0 | 0 | 0
158 | 10100518 | 10100514 | 1459071 | 1 | 1 | 1 | 3 | 544-0089 | ФССЦ сб.544, поз.0089 | Лента липкая изоляционная на поликасиновом компаунде марки ЛСЭПЛ, шириной 20-30 мм, толщиной от 0,14 до 0,19 мм включительно | 1346 | 1009 | кг | кг | 1 | 0.015 | 91.29 | 0 | 0 | 0 | 0 | 1 | 1 | 0 | 0 | 0.015 |  | 0 | 2 | 10100523 | 1 | 0 | 150 | 0 | 0 | 0 | 0 | 0 | 0 | 0 | 0 | 0 | 0 | 0 | 0 | 0 | 0 | 0 | 0 | 0 | 0 | 0 | 0 | 0 | 0
158 | 10100519 | 10100514 | 5990487 | 1 | 1 | 1 | 3 | 888-7050-217 | 888-7050-217 | ОПОВЕЩАТЕЛЬ ОХРАННО-ПОЖАРНЫЙ, ТИП "СВИРЕЛЬ" (СИРЕНА) 12 В / 60МА, ЗВУКОВОЙ | 1371 | 1013 | ШТ | ШТ | 1 | 1 | 43.8 | 0 | 0 | 0 | 0 | 0 | 1 | 0 | 0 | 1 |  | 0 | 1 | -1 | 0 | 0 |  | 0 | 0 | 0 | 0 | 0 | 0 | 0 | 0 | 0 | 0 | 0 | 0 | 0 | 0 | 0 | 0 | 0 | 0 | 0 | 0 | 0 | 0
160 | 10100526 | 10100525 | 121624 | 1 | 1 | 1 | 1 | 1-3.3 |  | Затраты труда рабочих, разряд работ 3.3 | 1369 | 1013 | чел.-ч | чел.-ч | 1 | 24.72 | 0 | 0 | 0 | 8.85 | 0 | 1 | 1 | 0 | 0 | 24.72 |  | 1 | 2 | 10100531 | 1 | 0 | 151 | 0 | 0 | 0 | 0 | 0 | 0 | 0 | 0 | 0 | 0 | 0 | 0 | 0 | 0 | 0 | 0 | 0 | 0 | 0 | 0 | 0 | 0
160 | 10100527 | 10100525 | 1402262 | 1 | 1 | 1 | 3 | 101-0985 | ФССЦ сб.101, поз.0985 | Сортовой и фасонный горячекатаный прокат из стали углеродистой обыкновенного качества полосовой, толщиной 10-75 мм при ширине 100-200 мм, сталь марки Ст6сп | 1348 | 1009 | т | т | 1000 | 0.006 | 5817.58 | 0 | 0 | 0 | 0 | 1 | 1 | 0 | 0 | 0.006 |  | 0 | 2 | 10100532 | 1 | 0 | 152 | 0 | 0 | 0 | 0 | 0 | 0 | 0 | 0 | 0 | 0 | 0 | 0 | 0 | 0 | 0 | 0 | 0 | 0 | 0 | 0 | 0 | 0
160 | 10100528 | 10100525 | 1405109 | 1 | 1 | 1 | 3 | 101-9103 | ФССЦ сб.101, поз.9103 | Дюбели распорные | 1355 | 1010 | 100 шт. | 100 шт. | 100 | 2 | 86 | 0 | 0 | 0 | 0 | 1 | 1 | 0 | 0 | 2 |  | 0 | 2 | 10100533 | 1 | 0 | 153 | 0 | 0 | 0 | 0 | 0 | 0 | 0 | 0 | 0 | 0 | 0 | 0 | 0 | 0 | 0 | 0 | 0 | 0 | 0 | 0 | 0 | 0
160 | 10100529 | 10100525 | 1413493 | 1 | 1 | 1 | 3 | 113-0211 | ФССЦ сб.113, поз.0211 | Эмаль ЭП-140 защитная | 1348 | 1009 | т | т | 1000 | 0.02 | 75000 | 0 | 0 | 0 | 0 | 1 | 1 | 0 | 0 | 0.02 |  | 0 | 2 | 10100534 | 1 | 0 | 154 | 0 | 0 | 0 | 0 | 0 | 0 | 0 | 0 | 0 | 0 | 0 | 0 | 0 | 0 | 0 | 0 | 0 | 0 | 0 | 0 | 0 | 0
160 | 10100530 | 10100525 | 9995205 | 1 | 1 | 1 | 3 | 500-9002-027 | 500-9002-027 | Коробка универсальная УК-2П | 1354 | 1010 | шт. | шт. | 1 | 100 | 3.13 | 0 | 0 | 0 | 1 | 0 | 1 | 0 | 0 | 100 |  | 0 | 1 | -1 | 0 | 0 |  | 0 | 0 | 0 | 0 | 0 | 0 | 0 | 0 | 0 | 0 | 0 | 0 | 0 | 0 | 0 | 0 | 0 | 0 | 0 | 0 | 0 | 0
162 | 10100538 | 10100537 | 121615 | 1 | 1 | 1 | 1 | 1-3.0 |  | Затраты труда рабочих, разряд работ 3 | 1369 | 1013 | чел.-ч | чел.-ч | 1 | 9 | 0 | 0 | 0 | 8.53 | 0 | 1 | 1 | 0 | 0 | 9 |  | 1 | 2 | 10100553 | 1 | 0 | 156 | 0 | 0 | 0 | 0 | 0 | 0 | 0 | 0 | 0 | 0 | 0 | 0 | 0 | 0 | 0 | 0 | 0 | 0 | 0 | 0 | 0 | 0
162 | 10100539 | 10100537 | 121548 | 1 | 1 | 1 | 1 | 2 |  | Затраты труда машинистов | 1369 | 1013 | чел.-ч | чел.-ч | 1 | 0.6 | 0 | 0 | 0 | 0 | 0 | 1 | 1 | 0 | 0 | 0.6 |  | 2 | 2 | 10100554 | 1 | 0 | 157 | 0 | 0 | 0 | 0 | 0 | 0 | 0 | 0 | 0 | 0 | 0 | 0 | 0 | 0 | 0 | 0 | 0 | 0 | 0 | 0 | 0 | 0
162 | 10100540 | 10100537 | 1469626 | 1 | 1 | 1 | 2 | 170300 | 483380 | Машины монтажные для выполнения работ при прокладке и монтаже кабеля на базе автомобиля ГАЗ-66 | 1480 | 1013 | маш.ч | МАШ.Ч | 1 | 0.6 | 0 | 110.86 | 11.6 | 0 | 0 | 1 | 1 | 0 | 0 | 0.6 |  | 0 | 2 | 10100555 | 1 | 0 | 158 | 0 | 0 | 0 | 0 | 0 | 0 | 0 | 0 | 0 | 0 | 0 | 0 | 0 | 0 | 0 | 0 | 0 | 0 | 0 | 0 | 0 | 0
162 | 10100541 | 10100537 | 1399952 | 1 | 1 | 1 | 3 | 101-0069 | ФССЦ сб.101, поз.0069 | Бензин авиационный Б-70 | 1348 | 1009 | т | т | 1000 | 0.00015 | 4488.4 | 0 | 0 | 0 | 0 | 1 | 1 | 0 | 0 | 0.00015 |  | 0 | 2 | 10100556 | 1 | 0 | 159 | 0 | 0 | 0 | 0 | 0 | 0 | 0 | 0 | 0 | 0 | 0 | 0 | 0 | 0 | 0 | 0 | 0 | 0 | 0 | 0 | 0 | 0
162 | 10100542 | 10100537 | 1400769 | 1 | 1 | 1 | 3 | 101-0388 | ФССЦ сб.101, поз.0388 | Краски масляные земляные МА-0115: мумия, сурик железный | 1348 | 1009 | т | т | 1000 | 0.0011 | 15119 | 0 | 0 | 0 | 0 | 1 | 1 | 0 | 0 | 0.0011 |  | 0 | 2 | 10100557 | 1 | 0 | 160 | 0 | 0 | 0 | 0 | 0 | 0 | 0 | 0 | 0 | 0 | 0 | 0 | 0 | 0 | 0 | 0 | 0 | 0 | 0 | 0 | 0 | 0
162 | 10100543 | 10100537 | 1401346 | 1 | 1 | 1 | 3 | 101-0620 | ФССЦ сб.101, поз.0620 | Мел природный молотый | 1348 | 1009 | т | т | 1000 | 0.0007 | 586.47 | 0 | 0 | 0 | 0 | 1 | 1 | 0 | 0 | 0.0007 |  | 0 | 2 | 10100558 | 1 | 0 | 161 | 0 | 0 | 0 | 0 | 0 | 0 | 0 | 0 | 0 | 0 | 0 | 0 | 0 | 0 | 0 | 0 | 0 | 0 | 0 | 0 | 0 | 0
162 | 10100544 | 10100537 | 1403020 | 1 | 1 | 1 | 3 | 101-1306 | ФССЦ сб.101, поз.1306 | Портландцемент общестроительного назначения бездобавочный марки 500 | 1348 | 1009 | т | т | 1000 | 0.01 | 480 | 0 | 0 | 0 | 0 | 1 | 1 | 0 | 0 | 0.01 |  | 0 | 2 | 10100559 | 1 | 0 | 162 | 0 | 0 | 0 | 0 | 0 | 0 | 0 | 0 | 0 | 0 | 0 | 0 | 0 | 0 | 0 | 0 | 0 | 0 | 0 | 0 | 0 | 0
162 | 10100545 | 10100537 | 1403946 | 1 | 1 | 1 | 3 | 101-1705 | ФССЦ сб.101, поз.1705 | Пакля пропитанная | 1346 | 1009 | кг | кг | 1 | 0.3 | 9.04 | 0 | 0 | 0 | 0 | 1 | 1 | 0 | 0 | 0.3 |  | 0 | 2 | 10100560 | 1 | 0 | 163 | 0 | 0 | 0 | 0 | 0 | 0 | 0 | 0 | 0 | 0 | 0 | 0 | 0 | 0 | 0 | 0 | 0 | 0 | 0 | 0 | 0 | 0
162 | 10100546 | 10100537 | 1404120 | 1 | 1 | 1 | 3 | 101-1786 | ФССЦ сб.101, поз.1786 | Лак битумный БТ-123 | 1348 | 1009 | т | т | 1000 | 0.00091 | 21309 | 0 | 0 | 0 | 0 | 1 | 1 | 0 | 0 | 0.00091 |  | 0 | 2 | 10100561 | 1 | 0 | 164 | 0 | 0 | 0 | 0 | 0 | 0 | 0 | 0 | 0 | 0 | 0 | 0 | 0 | 0 | 0 | 0 | 0 | 0 | 0 | 0 | 0 | 0
162 | 10100547 | 10100537 | 1404193 | 1 | 1 | 1 | 3 | 101-1825 | ФССЦ сб.101, поз.1825 | Олифа натуральная | 1346 | 1009 | кг | кг | 1 | 2.2 | 32.6 | 0 | 0 | 0 | 0 | 1 | 1 | 0 | 0 | 2.2 |  | 0 | 2 | 10100562 | 1 | 0 | 165 | 0 | 0 | 0 | 0 | 0 | 0 | 0 | 0 | 0 | 0 | 0 | 0 | 0 | 0 | 0 | 0 | 0 | 0 | 0 | 0 | 0 | 0
162 | 10100548 | 10100537 | 1407260 | 1 | 1 | 1 | 3 | 103-0152 | ФССЦ сб.103, поз.0152 | Трубы стальные электросварные прямошовные со снятой фаской диаметром от 20 до 377 мм из стали марок БСт2кп-БСт4кп и БСт2пс-БСт4пс наружный диаметр 89 мм толщина стенки 2.8 мм | 1301 | 1003 | м | м | 1 | 0.063 | 43.6 | 0 | 0 | 0 | 0 | 1 | 1 | 0 | 0 | 0.063 |  | 0 | 2 | 10100563 | 1 | 0 | 166 | 0 | 0 | 0 | 0 | 0 | 0 | 0 | 0 | 0 | 0 | 0 | 0 | 0 | 0 | 0 | 0 | 0 | 0 | 0 | 0 | 0 | 0
162 | 10100549 | 10100537 | 1412310 | 1 | 1 | 1 | 3 | 110-0240 | ФССЦ сб.110, поз.0240 | Масса кабельная заливочная МKС-М | 1346 | 1009 | кг | кг | 1 | 1 | 129.16 | 0 | 0 | 0 | 0 | 1 | 1 | 0 | 0 | 1 |  | 0 | 2 | 10100564 | 1 | 0 | 167 | 0 | 0 | 0 | 0 | 0 | 0 | 0 | 0 | 0 | 0 | 0 | 0 | 0 | 0 | 0 | 0 | 0 | 0 | 0 | 0 | 0 | 0
162 | 10100550 | 10100537 | 1436498 | 1 | 1 | 1 | 3 | 404-0004 | ФССЦ сб.404, поз.0004 | Кирпич керамический одинарный, размером 250х120х65 мм, марка 75 | 1356 | 1010 | 1000 шт. | 1000 шт. | 1000 | 0.07 | 1066.14 | 0 | 0 | 0 | 0 | 1 | 1 | 0 | 0 | 0.07 |  | 0 | 2 | 10100565 | 1 | 0 | 168 | 0 | 0 | 0 | 0 | 0 | 0 | 0 | 0 | 0 | 0 | 0 | 0 | 0 | 0 | 0 | 0 | 0 | 0 | 0 | 0 | 0 | 0
162 | 10100551 | 10100537 | 1437694 | 1 | 1 | 1 | 3 | 408-0122 | ФССЦ сб.408, поз.0122 | Песок природный для строительных работ средний | 1339 | 1007 | м3 | м3 | 1 | 0.08 | 55.26 | 0 | 0 | 0 | 0 | 1 | 1 | 0 | 0 | 0.08 |  | 0 | 2 | 10100566 | 1 | 0 | 169 | 0 | 0 | 0 | 0 | 0 | 0 | 0 | 0 | 0 | 0 | 0 | 0 | 0 | 0 | 0 | 0 | 0 | 0 | 0 | 0 | 0 | 0
162 | 10100552 | 10100537 | 5961854 | 1 | 1 | 1 | 3 | 500-9002-185 | 500-9002-185 | КОРОБКА ТЕЛЕФОННАЯ РАСПРЕДЕЛИТЕЛЬНАЯ МАРКИ КРТП-10 | 1371 | 1013 | ШТ | ШТ | 1 | 1 | 37.9 | 0 | 0 | 0 | 0 | 0 | 1 | 0 | 0 | 1 |  | 0 | 1 | -1 | 0 | 0 |  | 0 | 0 | 0 | 0 | 0 | 0 | 0 | 0 | 0 | 0 | 0 | 0 | 0 | 0 | 0 | 0 | 0 | 0 | 0 | 0 | 0 | 0
164 | 10100569 | 10100568 | 121642 | 1 | 1 | 1 | 1 | 1-3.9 |  | Затраты труда рабочих, разряд работ 3.9 | 1369 | 1013 | чел.-ч | чел.-ч | 1 | 1.56 | 0 | 0 | 0 | 9.51 | 0 | 1 | 1 | 0 | 0 | 1.56 |  | 1 | 2 | 10100591 | 1 | 0 | 170 | 0 | 0 | 0 | 0 | 0 | 0 | 0 | 0 | 0 | 0 | 0 | 0 | 0 | 0 | 0 | 0 | 0 | 0 | 0 | 0 | 0 | 0
164 | 10100570 | 10100568 | 121548 | 1 | 1 | 1 | 1 | 2 |  | Затраты труда машинистов | 1369 | 1013 | чел.-ч | чел.-ч | 1 | 0.004 | 0 | 0 | 0 | 0 | 0 | 1 | 1 | 0 | 0 | 0.004 |  | 2 | 2 | 10100592 | 1 | 0 | 171 | 0 | 0 | 0 | 0 | 0 | 0 | 0 | 0 | 0 | 0 | 0 | 0 | 0 | 0 | 0 | 0 | 0 | 0 | 0 | 0 | 0 | 0
164 | 10100571 | 10100568 | 1466783 | 1 | 1 | 1 | 2 | 021102 | 483511 | Краны на автомобильном ходу при работе на монтаже технологического оборудования 10 т | 1480 | 1013 | маш.ч | МАШ.Ч | 1 | 0.002 | 0 | 134.65 | 13.5 | 0 | 0 | 1 | 1 | 0 | 0 | 0.002 |  | 0 | 2 | 10100593 | 1 | 0 | 172 | 0 | 0 | 0 | 0 | 0 | 0 | 0 | 0 | 0 | 0 | 0 | 0 | 0 | 0 | 0 | 0 | 0 | 0 | 0 | 0 | 0 | 0
164 | 10100572 | 10100568 | 1467385 | 1 | 1 | 1 | 2 | 040502 | 344142 | Установки для сварки ручной дуговой (постоянного тока) | 1368 | 1011 | маш.-ч | маш.-ч | 1 | 0.13 | 0 | 8.1 | 0 | 0 | 0 | 1 | 1 | 0 | 0 | 0.13 |  | 0 | 2 | 10100594 | 1 | 0 | 173 | 0 | 0 | 0 | 0 | 0 | 0 | 0 | 0 | 0 | 0 | 0 | 0 | 0 | 0 | 0 | 0 | 0 | 0 | 0 | 0 | 0 | 0
164 | 10100573 | 10100568 | 1471034 | 1 | 1 | 1 | 2 | 330206 | 483331 | Дрели электрические | 1480 | 1013 | маш.ч | МАШ.Ч | 1 | 0.04 | 0 | 1.95 | 0 | 0 | 0 | 1 | 1 | 0 | 0 | 0.04 |  | 0 | 2 | 10100595 | 1 | 0 | 174 | 0 | 0 | 0 | 0 | 0 | 0 | 0 | 0 | 0 | 0 | 0 | 0 | 0 | 0 | 0 | 0 | 0 | 0 | 0 | 0 | 0 | 0
164 | 10100574 | 10100568 | 1471982 | 1 | 1 | 1 | 2 | 400002 | 451115 | Автомобили бортовые грузоподъемностью до 8 т | 1480 | 1013 | маш.ч | МАШ.Ч | 1 | 0.002 | 0 | 95.53 | 0 | 0 | 0 | 1 | 1 | 0 | 0 | 0.002 |  | 0 | 2 | 10100596 | 1 | 0 | 175 | 0 | 0 | 0 | 0 | 0 | 0 | 0 | 0 | 0 | 0 | 0 | 0 | 0 | 0 | 0 | 0 | 0 | 0 | 0 | 0 | 0 | 0
164 | 10100575 | 10100568 | 1404368 | 1 | 1 | 1 | 3 | 101-1924 | ФССЦ сб.101, поз.1924 | Электроды диаметром 4 мм Э42А | 1346 | 1009 | кг | кг | 1 | 0.07 | 14.3 | 0 | 0 | 0 | 0 | 1 | 1 | 0 | 0 | 0.07 |  | 0 | 2 | 10100597 | 1 | 0 | 176 | 0 | 0 | 0 | 0 | 0 | 0 | 0 | 0 | 0 | 0 | 0 | 0 | 0 | 0 | 0 | 0 | 0 | 0 | 0 | 0 | 0 | 0
164 | 10100576 | 10100568 | 1404455 | 1 | 1 | 1 | 3 | 101-1964 | ФССЦ сб.101, поз.1964 | Шпагат бумажный | 1346 | 1009 | кг | кг | 1 | 0.001 | 18.9 | 0 | 0 | 0 | 0 | 1 | 1 | 0 | 0 | 0.001 |  | 0 | 2 | 10100598 | 1 | 0 | 177 | 0 | 0 | 0 | 0 | 0 | 0 | 0 | 0 | 0 | 0 | 0 | 0 | 0 | 0 | 0 | 0 | 0 | 0 | 0 | 0 | 0 | 0
164 | 10100577 | 10100568 | 1404489 | 1 | 1 | 1 | 3 | 101-1977 | ФССЦ сб.101, поз.1977 | Болты строительные с гайками и шайбами | 1346 | 1009 | кг | кг | 1 | 0.049 | 9.04 | 0 | 0 | 0 | 0 | 1 | 1 | 0 | 0 | 0.049 |  | 0 | 2 | 10100599 | 1 | 0 | 178 | 0 | 0 | 0 | 0 | 0 | 0 | 0 | 0 | 0 | 0 | 0 | 0 | 0 | 0 | 0 | 0 | 0 | 0 | 0 | 0 | 0 | 0
164 | 10100578 | 10100568 | 1405092 | 1 | 1 | 1 | 3 | 101-9100 | ФССЦ сб.101, поз.9100 | Патроны для пристрелки | 1358 | 1010 | 10 шт. | 10 шт. | 10 | 1.22 | 23.4 | 0 | 0 | 0 | 0 | 1 | 1 | 0 | 0 | 1.22 |  | 0 | 2 | 10100600 | 1 | 0 | 179 | 0 | 0 | 0 | 0 | 0 | 0 | 0 | 0 | 0 | 0 | 0 | 0 | 0 | 0 | 0 | 0 | 0 | 0 | 0 | 0 | 0 | 0
164 | 10100579 | 10100568 | 1405109 | 1 | 1 | 1 | 3 | 101-9103 | ФССЦ сб.101, поз.9103 | Дюбели распорные | 1355 | 1010 | 100 шт. | 100 шт. | 100 | 0.014 | 86 | 0 | 0 | 0 | 0 | 1 | 1 | 0 | 0 | 0.014 |  | 0 | 2 | 10100601 | 1 | 0 | 180 | 0 | 0 | 0 | 0 | 0 | 0 | 0 | 0 | 0 | 0 | 0 | 0 | 0 | 0 | 0 | 0 | 0 | 0 | 0 | 0 | 0 | 0
164 | 10100580 | 10100568 | 1405125 | 1 | 1 | 1 | 3 | 101-9109 | ФССЦ сб.101, поз.9109 | Дюбели для пристрелки | 1358 | 1010 | 10 шт. | 10 шт. | 10 | 1.22 | 26.4 | 0 | 0 | 0 | 0 | 1 | 1 | 0 | 0 | 1.22 |  | 0 | 2 | 10100602 | 1 | 0 | 181 | 0 | 0 | 0 | 0 | 0 | 0 | 0 | 0 | 0 | 0 | 0 | 0 | 0 | 0 | 0 | 0 | 0 | 0 | 0 | 0 | 0 | 0
164 | 10100581 | 10100568 | 1405744 | 1 | 1 | 1 | 3 | 101-9760 | ФССЦ сб.101, поз.9760 | Лак электроизоляционный 318 | 1346 | 1009 | кг | кг | 1 | 0.006 | 37.4 | 0 | 0 | 0 | 0 | 1 | 1 | 0 | 0 | 0.006 |  | 0 | 2 | 10100603 | 1 | 0 | 182 | 0 | 0 | 0 | 0 | 0 | 0 | 0 | 0 | 0 | 0 | 0 | 0 | 0 | 0 | 0 | 0 | 0 | 0 | 0 | 0 | 0 | 0
164 | 10100582 | 10100568 | 1405803 | 1 | 1 | 1 | 3 | 101-9852 | ФССЦ сб.101, поз.9852 | Краска | 1346 | 1009 | кг | кг | 1 | 0.036 | 28.6 | 0 | 0 | 0 | 0 | 1 | 1 | 0 | 0 | 0.036 |  | 0 | 2 | 10100604 | 1 | 0 | 183 | 0 | 0 | 0 | 0 | 0 | 0 | 0 | 0 | 0 | 0 | 0 | 0 | 0 | 0 | 0 | 0 | 0 | 0 | 0 | 0 | 0 | 0
164 | 10100583 | 10100568 | 1423458 | 1 | 1 | 1 | 3 | 201-9408 | ФССЦ сб.201, поз.9408 | Конструкции стальные индивидуальные решетчатые сварные массой до 0,1 т | 1348 | 1009 | т | т | 1000 | 0.001 | 11500 | 0 | 0 | 0 | 0 | 1 | 1 | 0 | 0 | 0.001 |  | 0 | 2 | 10100605 | 1 | 0 | 184 | 0 | 0 | 0 | 0 | 0 | 0 | 0 | 0 | 0 | 0 | 0 | 0 | 0 | 0 | 0 | 0 | 0 | 0 | 0 | 0 | 0 | 0
164 | 10100584 | 10100568 | 1444118 | 1 | 1 | 1 | 3 | 500-9062 | ФССЦ сб.500, поз.9062 | Hаконечники кабельные | 1354 | 1010 | шт. | шт. | 1 | 6.1 | 0 | 0 | 0 | 0 | 0 | 1 | 1 | 0 | 0 | 6.1 |  | 0 | 2 | 10100606 | 1 | 0 | 185 | 0 | 0 | 0 | 0 | 0 | 0 | 0 | 0 | 0 | 0 | 0 | 0 | 0 | 0 | 0 | 0 | 0 | 0 | 0 | 0 | 0 | 0
164 | 10100585 | 10100568 | 1444144 | 1 | 1 | 1 | 3 | 500-9081 | ФССЦ сб.500, поз.9081 | Перемычки гибкие, тип ПГС-50 | 1354 | 1010 | шт. | шт. | 1 | 1 | 0 | 0 | 0 | 0 | 0 | 1 | 1 | 0 | 0 | 1 |  | 0 | 2 | 10100607 | 1 | 0 | 186 | 0 | 0 | 0 | 0 | 0 | 0 | 0 | 0 | 0 | 0 | 0 | 0 | 0 | 0 | 0 | 0 | 0 | 0 | 0 | 0 | 0 | 0
164 | 10100586 | 10100568 | 1444364 | 1 | 1 | 1 | 3 | 500-9500 | ФССЦ сб.500, поз.9500 | Бирки маркировочные | 1355 | 1010 | 100 шт. | 100 шт. | 100 | 0.02 | 142.5 | 0 | 0 | 0 | 0 | 1 | 1 | 0 | 0 | 0.02 |  | 0 | 2 | 10100608 | 1 | 0 | 187 | 0 | 0 | 0 | 0 | 0 | 0 | 0 | 0 | 0 | 0 | 0 | 0 | 0 | 0 | 0 | 0 | 0 | 0 | 0 | 0 | 0 | 0
164 | 10100587 | 10100568 | 1444415 | 1 | 1 | 1 | 3 | 500-9619 | ФССЦ сб.500, поз.9619 | Hитки швейные | 1346 | 1009 | кг | кг | 1 | 0.001 | 0 | 0 | 0 | 0 | 0 | 1 | 1 | 0 | 0 | 0.001 |  | 0 | 2 | 10100609 | 1 | 0 | 188 | 0 | 0 | 0 | 0 | 0 | 0 | 0 | 0 | 0 | 0 | 0 | 0 | 0 | 0 | 0 | 0 | 0 | 0 | 0 | 0 | 0 | 0
164 | 10100588 | 10100568 | 1458777 | 1 | 1 | 1 | 3 | 542-9033 | ФССЦ сб.542, поз.9033 | Вазелин технический | 1346 | 1009 | кг | кг | 1 | 0.006 | 30.6 | 0 | 0 | 0 | 0 | 1 | 1 | 0 | 0 | 0.006 |  | 0 | 2 | 10100610 | 1 | 0 | 189 | 0 | 0 | 0 | 0 | 0 | 0 | 0 | 0 | 0 | 0 | 0 | 0 | 0 | 0 | 0 | 0 | 0 | 0 | 0 | 0 | 0 | 0
164 | 10100589 | 10100568 | 1459071 | 1 | 1 | 1 | 3 | 544-0089 | ФССЦ сб.544, поз.0089 | Лента липкая изоляционная на поликасиновом компаунде марки ЛСЭПЛ, шириной 20-30 мм, толщиной от 0,14 до 0,19 мм включительно | 1346 | 1009 | кг | кг | 1 | 0.012 | 91.29 | 0 | 0 | 0 | 0 | 1 | 1 | 0 | 0 | 0.012 |  | 0 | 2 | 10100611 | 1 | 0 | 190 | 0 | 0 | 0 | 0 | 0 | 0 | 0 | 0 | 0 | 0 | 0 | 0 | 0 | 0 | 0 | 0 | 0 | 0 | 0 | 0 | 0 | 0
164 | 10100590 | 10100568 | 9778812 | 1 | 1 | 1 | 3 | 545-0005 | ССЦ Ивановской обл.,сб.545,поз.0005 | Выключатели автоматические АП50Б 2М | 1354 | 1010 | шт. | шт. | 1 | 1 | 109.89 | 0 | 0 | 0 | 0 | 0 | 1 | 0 | 0 | 1 |  | 0 | 1 | -1 | 0 | 0 |  | 0 | 0 | 0 | 0 | 0 | 0 | 0 | 0 | 0 | 0 | 0 | 0 | 0 | 0 | 0 | 0 | 0 | 0 | 0 | 0 | 0 | 0
166 | 10100614 | 10100613 | 121624 | 1 | 1 | 1 | 1 | 1-3.3 |  | Затраты труда рабочих, разряд работ 3.3 | 1369 | 1013 | чел.-ч | чел.-ч | 1 | 5.15 | 0 | 0 | 0 | 8.85 | 0 | 1 | 1 | 0 | 0 | 5.15 |  | 1 | 2 | 10100632 | 1 | 0 | 191 | 0 | 0 | 0 | 0 | 0 | 0 | 0 | 0 | 0 | 0 | 0 | 0 | 0 | 0 | 0 | 0 | 0 | 0 | 0 | 0 | 0 | 0
166 | 10100615 | 10100613 | 121548 | 1 | 1 | 1 | 1 | 2 |  | Затраты труда машинистов | 1369 | 1013 | чел.-ч | чел.-ч | 1 | 0.07 | 0 | 0 | 0 | 0 | 0 | 1 | 1 | 0 | 0 | 0.07 |  | 2 | 2 | 10100633 | 1 | 0 | 192 | 0 | 0 | 0 | 0 | 0 | 0 | 0 | 0 | 0 | 0 | 0 | 0 | 0 | 0 | 0 | 0 | 0 | 0 | 0 | 0 | 0 | 0
166 | 10100616 | 10100613 | 1466783 | 1 | 1 | 1 | 2 | 021102 | 483511 | Краны на автомобильном ходу при работе на монтаже технологического оборудования 10 т | 1480 | 1013 | маш.ч | МАШ.Ч | 1 | 0.04 | 0 | 134.65 | 13.5 | 0 | 0 | 1 | 1 | 0 | 0 | 0.04 |  | 0 | 2 | 10100634 | 1 | 0 | 193 | 0 | 0 | 0 | 0 | 0 | 0 | 0 | 0 | 0 | 0 | 0 | 0 | 0 | 0 | 0 | 0 | 0 | 0 | 0 | 0 | 0 | 0
166 | 10100617 | 10100613 | 1467385 | 1 | 1 | 1 | 2 | 040502 | 344142 | Установки для сварки ручной дуговой (постоянного тока) | 1368 | 1011 | маш.-ч | маш.-ч | 1 | 0.23 | 0 | 8.1 | 0 | 0 | 0 | 1 | 1 | 0 | 0 | 0.23 |  | 0 | 2 | 10100635 | 1 | 0 | 194 | 0 | 0 | 0 | 0 | 0 | 0 | 0 | 0 | 0 | 0 | 0 | 0 | 0 | 0 | 0 | 0 | 0 | 0 | 0 | 0 | 0 | 0
166 | 10100618 | 10100613 | 1471112 | 1 | 1 | 1 | 2 | 331002 | 483318 | Станки сверлильные | 1480 | 1013 | маш.ч | МАШ.Ч | 1 | 0.53 | 0 | 2.36 | 0 | 0 | 0 | 1 | 1 | 0 | 0 | 0.53 |  | 0 | 2 | 10100636 | 1 | 0 | 195 | 0 | 0 | 0 | 0 | 0 | 0 | 0 | 0 | 0 | 0 | 0 | 0 | 0 | 0 | 0 | 0 | 0 | 0 | 0 | 0 | 0 | 0
166 | 10100619 | 10100613 | 1471980 | 1 | 1 | 1 | 2 | 400001 | 451114 | Автомобили бортовые грузоподъемностью до 5 т | 1480 | 1013 | маш.ч | МАШ.Ч | 1 | 0.03 | 0 | 75.4 | 0 | 0 | 0 | 1 | 1 | 0 | 0 | 0.03 |  | 0 | 2 | 10100637 | 1 | 0 | 196 | 0 | 0 | 0 | 0 | 0 | 0 | 0 | 0 | 0 | 0 | 0 | 0 | 0 | 0 | 0 | 0 | 0 | 0 | 0 | 0 | 0 | 0
166 | 10100620 | 10100613 | 1401914 | 1 | 1 | 1 | 3 | 101-0838 | ФССЦ сб.101, поз.0838 | Растворители для лакокрасочных материалов Р-4 | 1348 | 1009 | т | т | 1000 | 1e-05 | 7300 | 0 | 0 | 0 | 0 | 1 | 1 | 0 | 0 | 1e-05 |  | 0 | 2 | 10100638 | 1 | 0 | 197 | 0 | 0 | 0 | 0 | 0 | 0 | 0 | 0 | 0 | 0 | 0 | 0 | 0 | 0 | 0 | 0 | 0 | 0 | 0 | 0 | 0 | 0
166 | 10100621 | 10100613 | 1402545 | 1 | 1 | 1 | 3 | 101-1111 | ФССЦ сб.101, поз.1111 | Рифленый прокат ромбического рифления, шириной свыше 1 до 1.9 м из горячекатаных листов с обрезными кромками сталь С235, толщиной 4 мм | 1348 | 1009 | т | т | 1000 | 0.007 | 6834.81 | 0 | 0 | 0 | 0 | 1 | 1 | 0 | 0 | 0.007 |  | 0 | 2 | 10100639 | 1 | 0 | 198 | 0 | 0 | 0 | 0 | 0 | 0 | 0 | 0 | 0 | 0 | 0 | 0 | 0 | 0 | 0 | 0 | 0 | 0 | 0 | 0 | 0 | 0
166 | 10100622 | 10100613 | 1402971 | 1 | 1 | 1 | 3 | 101-1292 | ФССЦ сб.101, поз.1292 | Уайт-спирит | 1348 | 1009 | т | т | 1000 | 1e-05 | 6667 | 0 | 0 | 0 | 0 | 1 | 1 | 0 | 0 | 1e-05 |  | 0 | 2 | 10100640 | 1 | 0 | 199 | 0 | 0 | 0 | 0 | 0 | 0 | 0 | 0 | 0 | 0 | 0 | 0 | 0 | 0 | 0 | 0 | 0 | 0 | 0 | 0 | 0 | 0
166 | 10100623 | 10100613 | 1403502 | 1 | 1 | 1 | 3 | 101-1513 | ФССЦ сб.101, поз.1513 | Электроды диаметром 4 мм Э42 | 1348 | 1009 | т | т | 1000 | 0.00012 | 9750 | 0 | 0 | 0 | 0 | 1 | 1 | 0 | 0 | 0.00012 |  | 0 | 2 | 10100641 | 1 | 0 | 200 | 0 | 0 | 0 | 0 | 0 | 0 | 0 | 0 | 0 | 0 | 0 | 0 | 0 | 0 | 0 | 0 | 0 | 0 | 0 | 0 | 0 | 0
166 | 10100624 | 10100613 | 1404608 | 1 | 1 | 1 | 3 | 101-2039 | ФССЦ сб.101, поз.2039 | Болты с гайками и шайбами оцинкованные, диаметр 12 мм | 1346 | 1009 | кг | кг | 1 | 0.2378 | 25.75 | 0 | 0 | 0 | 0 | 1 | 1 | 0 | 0 | 0.2378 |  | 0 | 2 | 10100642 | 1 | 0 | 201 | 0 | 0 | 0 | 0 | 0 | 0 | 0 | 0 | 0 | 0 | 0 | 0 | 0 | 0 | 0 | 0 | 0 | 0 | 0 | 0 | 0 | 0
166 | 10100625 | 10100613 | 1412793 | 1 | 1 | 1 | 3 | 111-0120 | ФССЦ сб.111, поз.0120 | Рамка для надписей 55х15 мм | 1354 | 1010 | шт. | шт. | 1 | 10 | 0.27 | 0 | 0 | 0 | 0 | 1 | 1 | 0 | 0 | 10 |  | 0 | 2 | 10100643 | 1 | 0 | 202 | 0 | 0 | 0 | 0 | 0 | 0 | 0 | 0 | 0 | 0 | 0 | 0 | 0 | 0 | 0 | 0 | 0 | 0 | 0 | 0 | 0 | 0
166 | 10100626 | 10100613 | 1413038 | 1 | 1 | 1 | 3 | 113-0021 | ФССЦ сб.113, поз.0021 | Грунтовка ГФ-021 красно-коричневая | 1348 | 1009 | т | т | 1000 | 1e-05 | 15620 | 0 | 0 | 0 | 0 | 1 | 1 | 0 | 0 | 1e-05 |  | 0 | 2 | 10100644 | 1 | 0 | 203 | 0 | 0 | 0 | 0 | 0 | 0 | 0 | 0 | 0 | 0 | 0 | 0 | 0 | 0 | 0 | 0 | 0 | 0 | 0 | 0 | 0 | 0
166 | 10100627 | 10100613 | 1413525 | 1 | 1 | 1 | 3 | 113-0227 | ФССЦ сб.113, поз.0227 | Эмаль ХВ-124 защитная, зеленая | 1348 | 1009 | т | т | 1000 | 2e-05 | 28300.4 | 0 | 0 | 0 | 0 | 1 | 1 | 0 | 0 | 2e-05 |  | 0 | 2 | 10100645 | 1 | 0 | 204 | 0 | 0 | 0 | 0 | 0 | 0 | 0 | 0 | 0 | 0 | 0 | 0 | 0 | 0 | 0 | 0 | 0 | 0 | 0 | 0 | 0 | 0
166 | 10100628 | 10100613 | 1423307 | 1 | 1 | 1 | 3 | 201-9180 | ФССЦ сб.201, поз.9180 | Подкладки металлические | 1346 | 1009 | кг | кг | 1 | 3 | 12.6 | 0 | 0 | 0 | 0 | 1 | 1 | 0 | 0 | 3 |  | 0 | 2 | 10100646 | 1 | 0 | 205 | 0 | 0 | 0 | 0 | 0 | 0 | 0 | 0 | 0 | 0 | 0 | 0 | 0 | 0 | 0 | 0 | 0 | 0 | 0 | 0 | 0 | 0
166 | 10100629 | 10100613 | 5945878 | 1 | 1 | 1 | 3 | 300-9340-064 | 300-9340-064 | ПУНКТЫ УЧЕТА РАСХОДА ГАЗА ШПУРГ-ПГ-1/200, СЧЕТЧИК СГ-16М-200 | 1377 | 1013 | КОМПЛ | КОМПЛ | 1 | 1 | 0 | 0 | 0 | 0 | 0 | 0 | 1 | 0 | 0 | 1 |  | 0 | 1 | -1 | 0 | 0 |  | 0 | 0 | 0 | 0 | 0 | 0 | 0 | 0 | 0 | 0 | 0 | 0 | 0 | 0 | 0 | 0 | 0 | 0 | 0 | 0 | 0 | 0
166 | 10100630 | 10100613 | 5370025 | 1 | 1 | 1 | 3 | 300-9340-064 | 300-9340-064 | Щит ЩМП-1 (Iр-31) (2кв.2006г.=510:3,39:1,18*1,13=144,07р.) | 1354 | 1010 | шт. | шт. | 1 | 1 | 144.07 | 0 | 0 | 0 | 0 | 0 | 1 | 0 | 0 | 1 |  | 0 | 1 | -1 | 0 | 0 |  | 0 | 0 | 0 | 0 | 0 | 0 | 0 | 0 | 0 | 0 | 0 | 0 | 0 | 0 | 0 | 0 | 0 | 0 | 0 | 0 | 0 | 0
166 | 10100631 | 10100613 | 9771709 | 1 | 1 | 1 | 3 | 500-9632 | ССЦ Ивановской обл.,сб.500,поз.9632 | Рамка для надписей 55х15 мм | 1354 | 1010 | шт. | шт. | 1 | 5 | 20 | 0 | 0 | 0 | 0 | 0 | 1 | 0 | 0 | 5 |  | 0 | 1 | -1 | 0 | 0 |  | 0 | 0 | 0 | 0 | 0 | 0 | 0 | 0 | 0 | 0 | 0 | 0 | 0 | 0 | 0 | 0 | 0 | 0 | 0 | 0 | 0 | 0
169 | 10100650 | 10100649 | 121645 | 1 | 1 | 1 | 1 | 1-4.0 |  | Затраты труда рабочих, разряд работ 4 | 1369 | 1013 | чел.-ч | чел.-ч | 1 | 1120 | 0 | 0 | 0 | 9.62 | 0 | 1 | 1 | 0 | 0 | 1120 |  | 1 | 2 | 10100657 | 1 | 0 | 206 | 0 | 0 | 0 | 0 | 0 | 0 | 0 | 0 | 0 | 0 | 0 | 0 | 0 | 0 | 0 | 0 | 0 | 0 | 0 | 0 | 0 | 0
169 | 10100651 | 10100649 | 121548 | 1 | 1 | 1 | 1 | 2 |  | Затраты труда машинистов | 1369 | 1013 | чел.-ч | чел.-ч | 1 | 0.14 | 0 | 0 | 0 | 0 | 0 | 1 | 1 | 0 | 0 | 0.14 |  | 2 | 2 | 10100658 | 1 | 0 | 207 | 0 | 0 | 0 | 0 | 0 | 0 | 0 | 0 | 0 | 0 | 0 | 0 | 0 | 0 | 0 | 0 | 0 | 0 | 0 | 0 | 0 | 0
169 | 10100652 | 10100649 | 1467385 | 1 | 1 | 1 | 2 | 040502 | 344142 | Установки для сварки ручной дуговой (постоянного тока) | 1368 | 1011 | маш.-ч | маш.-ч | 1 | 167.04 | 0 | 8.1 | 0 | 0 | 0 | 1 | 1 | 0 | 0 | 167.04 |  | 0 | 2 | 10100659 | 1 | 0 | 208 | 0 | 0 | 0 | 0 | 0 | 0 | 0 | 0 | 0 | 0 | 0 | 0 | 0 | 0 | 0 | 0 | 0 | 0 | 0 | 0 | 0 | 0
169 | 10100653 | 10100649 | 1471190 | 1 | 1 | 1 | 2 | 331451 | 483331 | Перфораторы электрические | 1368 | 1011 | маш.-ч | маш.-ч | 1 | 220 | 0 | 2.08 | 0 | 0 | 0 | 1 | 1 | 0 | 0 | 220 |  | 0 | 2 | 10100660 | 1 | 0 | 209 | 0 | 0 | 0 | 0 | 0 | 0 | 0 | 0 | 0 | 0 | 0 | 0 | 0 | 0 | 0 | 0 | 0 | 0 | 0 | 0 | 0 | 0
169 | 10100654 | 10100649 | 1471980 | 1 | 1 | 1 | 2 | 400001 | 451114 | Автомобили бортовые грузоподъемностью до 5 т | 1480 | 1013 | маш.ч | МАШ.Ч | 1 | 0.14 | 0 | 75.4 | 0 | 0 | 0 | 1 | 1 | 0 | 0 | 0.14 |  | 0 | 2 | 10100661 | 1 | 0 | 210 | 0 | 0 | 0 | 0 | 0 | 0 | 0 | 0 | 0 | 0 | 0 | 0 | 0 | 0 | 0 | 0 | 0 | 0 | 0 | 0 | 0 | 0
169 | 10100655 | 10100649 | 1403550 | 1 | 1 | 1 | 3 | 101-1537 | ФССЦ сб.101, поз.1537 | Электроды диаметром 8 мм Э42 | 1348 | 1009 | т | т | 1000 | 0.01 | 9954.5 | 0 | 0 | 0 | 0 | 1 | 1 | 0 | 0 | 0.01 |  | 0 | 2 | 10100662 | 1 | 0 | 211 | 0 | 0 | 0 | 0 | 0 | 0 | 0 | 0 | 0 | 0 | 0 | 0 | 0 | 0 | 0 | 0 | 0 | 0 | 0 | 0 | 0 | 0
169 | 10100656 | 10100649 | 5370027 | 1 | 1 | 1 | 3 | 500-9775-716 | 500-9775-716 | Отборное устройство 1,6-70У | 1354 | 1010 | шт. | шт. | 1 | 1000 | 39 | 0 | 0 | 0 | 0 | 0 | 1 | 0 | 0 | 1000 |  | 0 | 1 | -1 | 0 | 0 |  | 0 | 0 | 0 | 0 | 0 | 0 | 0 | 0 | 0 | 0 | 0 | 0 | 0 | 0 | 0 | 0 | 0 | 0 | 0 | 0 | 0 | 0
171 | 10100665 | 10100664 | 121639 | 1 | 1 | 1 | 1 | 1-3.8 |  | Затраты труда рабочих, разряд работ 3.8 | 1369 | 1013 | чел.-ч | чел.-ч | 1 | 23.8 | 0 | 0 | 0 | 9.4 | 0 | 1 | 1 | 0 | 0 | 23.8 |  | 1 | 2 | 10100682 | 1 | 0 | 212 | 0 | 0 | 0 | 0 | 0 | 0 | 0 | 0 | 0 | 0 | 0 | 0 | 0 | 0 | 0 | 0 | 0 | 0 | 0 | 0 | 0 | 0
171 | 10100666 | 10100664 | 121548 | 1 | 1 | 1 | 1 | 2 |  | Затраты труда машинистов | 1369 | 1013 | чел.-ч | чел.-ч | 1 | 16 | 0 | 0 | 0 | 0 | 0 | 1 | 1 | 0 | 0 | 16 |  | 2 | 2 | 10100683 | 1 | 0 | 213 | 0 | 0 | 0 | 0 | 0 | 0 | 0 | 0 | 0 | 0 | 0 | 0 | 0 | 0 | 0 | 0 | 0 | 0 | 0 | 0 | 0 | 0
171 | 10100667 | 10100664 | 1466783 | 1 | 1 | 1 | 2 | 021102 | 483511 | Краны на автомобильном ходу при работе на монтаже технологического оборудования 10 т | 1480 | 1013 | маш.ч | МАШ.Ч | 1 | 0.11 | 0 | 134.65 | 13.5 | 0 | 0 | 1 | 1 | 0 | 0 | 0.11 |  | 0 | 2 | 10100684 | 1 | 0 | 214 | 0 | 0 | 0 | 0 | 0 | 0 | 0 | 0 | 0 | 0 | 0 | 0 | 0 | 0 | 0 | 0 | 0 | 0 | 0 | 0 | 0 | 0
171 | 10100668 | 10100664 | 1467145 | 1 | 1 | 1 | 2 | 030902 | 483589 | Подъемники гидравлические высотой подъема 10 м | 1368 | 1011 | маш.-ч | маш.-ч | 1 | 15.8 | 0 | 31.14 | 11.6 | 0 | 0 | 1 | 1 | 0 | 0 | 15.8 |  | 0 | 2 | 10100685 | 1 | 0 | 215 | 0 | 0 | 0 | 0 | 0 | 0 | 0 | 0 | 0 | 0 | 0 | 0 | 0 | 0 | 0 | 0 | 0 | 0 | 0 | 0 | 0 | 0
171 | 10100669 | 10100664 | 1467385 | 1 | 1 | 1 | 2 | 040502 | 344142 | Установки для сварки ручной дуговой (постоянного тока) | 1368 | 1011 | маш.-ч | маш.-ч | 1 | 2.7 | 0 | 8.1 | 0 | 0 | 0 | 1 | 1 | 0 | 0 | 2.7 |  | 0 | 2 | 10100686 | 1 | 0 | 216 | 0 | 0 | 0 | 0 | 0 | 0 | 0 | 0 | 0 | 0 | 0 | 0 | 0 | 0 | 0 | 0 | 0 | 0 | 0 | 0 | 0 | 0
171 | 10100670 | 10100664 | 1471190 | 1 | 1 | 1 | 2 | 331451 | 483331 | Перфораторы электрические | 1368 | 1011 | маш.-ч | маш.-ч | 1 | 4.84 | 0 | 2.08 | 0 | 0 | 0 | 1 | 1 | 0 | 0 | 4.84 |  | 0 | 2 | 10100687 | 1 | 0 | 217 | 0 | 0 | 0 | 0 | 0 | 0 | 0 | 0 | 0 | 0 | 0 | 0 | 0 | 0 | 0 | 0 | 0 | 0 | 0 | 0 | 0 | 0
171 | 10100671 | 10100664 | 1471982 | 1 | 1 | 1 | 2 | 400002 | 451115 | Автомобили бортовые грузоподъемностью до 8 т | 1480 | 1013 | маш.ч | МАШ.Ч | 1 | 0.11 | 0 | 95.53 | 0 | 0 | 0 | 1 | 1 | 0 | 0 | 0.11 |  | 0 | 2 | 10100688 | 1 | 0 | 218 | 0 | 0 | 0 | 0 | 0 | 0 | 0 | 0 | 0 | 0 | 0 | 0 | 0 | 0 | 0 | 0 | 0 | 0 | 0 | 0 | 0 | 0
171 | 10100672 | 10100664 | 1401843 | 1 | 1 | 1 | 3 | 101-0813 | ФССЦ сб.101, поз.0813 | Проволока стальная низкоуглеродистая разного назначения оцинкованная диаметром 3.0 мм | 1348 | 1009 | т | т | 1000 | 0.0021 | 12242 | 0 | 0 | 0 | 0 | 1 | 1 | 0 | 0 | 0.0021 |  | 0 | 2 | 10100689 | 1 | 0 | 219 | 0 | 0 | 0 | 0 | 0 | 0 | 0 | 0 | 0 | 0 | 0 | 0 | 0 | 0 | 0 | 0 | 0 | 0 | 0 | 0 | 0 | 0
171 | 10100673 | 10100664 | 1404368 | 1 | 1 | 1 | 3 | 101-1924 | ФССЦ сб.101, поз.1924 | Электроды диаметром 4 мм Э42А | 1346 | 1009 | кг | кг | 1 | 0.96 | 14.3 | 0 | 0 | 0 | 0 | 1 | 1 | 0 | 0 | 0.96 |  | 0 | 2 | 10100690 | 1 | 0 | 220 | 0 | 0 | 0 | 0 | 0 | 0 | 0 | 0 | 0 | 0 | 0 | 0 | 0 | 0 | 0 | 0 | 0 | 0 | 0 | 0 | 0 | 0
171 | 10100674 | 10100664 | 1405092 | 1 | 1 | 1 | 3 | 101-9100 | ФССЦ сб.101, поз.9100 | Патроны для пристрелки | 1358 | 1010 | 10 шт. | 10 шт. | 10 | 13.4 | 23.4 | 0 | 0 | 0 | 0 | 1 | 1 | 0 | 0 | 13.4 |  | 0 | 2 | 10100691 | 1 | 0 | 221 | 0 | 0 | 0 | 0 | 0 | 0 | 0 | 0 | 0 | 0 | 0 | 0 | 0 | 0 | 0 | 0 | 0 | 0 | 0 | 0 | 0 | 0
171 | 10100675 | 10100664 | 1405125 | 1 | 1 | 1 | 3 | 101-9109 | ФССЦ сб.101, поз.9109 | Дюбели для пристрелки | 1358 | 1010 | 10 шт. | 10 шт. | 10 | 13.4 | 26.4 | 0 | 0 | 0 | 0 | 1 | 1 | 0 | 0 | 13.4 |  | 0 | 2 | 10100692 | 1 | 0 | 222 | 0 | 0 | 0 | 0 | 0 | 0 | 0 | 0 | 0 | 0 | 0 | 0 | 0 | 0 | 0 | 0 | 0 | 0 | 0 | 0 | 0 | 0
171 | 10100676 | 10100664 | 1413966 | 1 | 1 | 1 | 3 | 113-9042 | ФССЦ сб.113, поз.9042 | Клей БМК-5к | 1346 | 1009 | кг | кг | 1 | 0.2 | 25.8 | 0 | 0 | 0 | 0 | 1 | 1 | 0 | 0 | 0.2 |  | 0 | 2 | 10100693 | 1 | 0 | 223 | 0 | 0 | 0 | 0 | 0 | 0 | 0 | 0 | 0 | 0 | 0 | 0 | 0 | 0 | 0 | 0 | 0 | 0 | 0 | 0 | 0 | 0
171 | 10100677 | 10100664 | 1444033 | 1 | 1 | 1 | 3 | 500-9030 | ФССЦ сб.500, поз.9030 | Заглушки | 1358 | 1010 | 10 шт. | 10 шт. | 10 | 1 | 19.9 | 0 | 0 | 0 | 0 | 1 | 1 | 0 | 0 | 1 |  | 0 | 2 | 10100694 | 1 | 0 | 224 | 0 | 0 | 0 | 0 | 0 | 0 | 0 | 0 | 0 | 0 | 0 | 0 | 0 | 0 | 0 | 0 | 0 | 0 | 0 | 0 | 0 | 0
171 | 10100678 | 10100664 | 1444042 | 1 | 1 | 1 | 3 | 500-9031 | ФССЦ сб.500, поз.9031 | Скобы | 1358 | 1010 | 10 шт. | 10 шт. | 10 | 6.7 | 64.8 | 0 | 0 | 0 | 0 | 1 | 1 | 0 | 0 | 6.7 |  | 0 | 2 | 10100695 | 1 | 0 | 225 | 0 | 0 | 0 | 0 | 0 | 0 | 0 | 0 | 0 | 0 | 0 | 0 | 0 | 0 | 0 | 0 | 0 | 0 | 0 | 0 | 0 | 0
171 | 10100679 | 10100664 | 1444120 | 1 | 1 | 1 | 3 | 500-9061 | ФССЦ сб.500, поз.9061 | Втулки изолирующие | 1354 | 1010 | шт. | шт. | 1 | 18 | 0 | 0 | 0 | 0 | 0 | 1 | 1 | 0 | 0 | 18 |  | 0 | 2 | 10100696 | 1 | 0 | 226 | 0 | 0 | 0 | 0 | 0 | 0 | 0 | 0 | 0 | 0 | 0 | 0 | 0 | 0 | 0 | 0 | 0 | 0 | 0 | 0 | 0 | 0
171 | 10100680 | 10100664 | 1444148 | 1 | 1 | 1 | 3 | 500-9070 | ФССЦ сб.500, поз.9070 | Патрубки | 1358 | 1010 | 10 шт. | 10 шт. | 10 | 1.8 | 277.5 | 0 | 0 | 0 | 0 | 1 | 1 | 0 | 0 | 1.8 |  | 0 | 2 | 10100697 | 1 | 0 | 227 | 0 | 0 | 0 | 0 | 0 | 0 | 0 | 0 | 0 | 0 | 0 | 0 | 0 | 0 | 0 | 0 | 0 | 0 | 0 | 0 | 0 | 0
171 | 10100681 | 10100664 | 5981937 | 1 | 1 | 1 | 3 | 530-9015-027 | 530-9015-027 | ТРУБКИ ПВХ ЖЕСТКИЕ D 20 ММ | 1301 | 1003 | м | м | 1 | 100 | 3.9 | 0 | 0 | 0 | 0 | 0 | 1 | 0 | 0 | 100 |  | 0 | 1 | -1 | 0 | 0 |  | 0 | 0 | 0 | 0 | 0 | 0 | 0 | 0 | 0 | 0 | 0 | 0 | 0 | 0 | 0 | 0 | 0 | 0 | 0 | 0 | 0 | 0
173 | 10100700 | 10100699 | 121639 | 1 | 1 | 1 | 1 | 1-3.8 |  | Затраты труда рабочих, разряд работ 3.8 | 1369 | 1013 | чел.-ч | чел.-ч | 1 | 5.61 | 0 | 0 | 0 | 9.4 | 0 | 1 | 1 | 0 | 0 | 5.61 |  | 1 | 2 | 10100713 | 1 | 0 | 228 | 0 | 0 | 0 | 0 | 0 | 0 | 0 | 0 | 0 | 0 | 0 | 0 | 0 | 0 | 0 | 0 | 0 | 0 | 0 | 0 | 0 | 0
173 | 10100701 | 10100699 | 121548 | 1 | 1 | 1 | 1 | 2 |  | Затраты труда машинистов | 1369 | 1013 | чел.-ч | чел.-ч | 1 | 0.02 | 0 | 0 | 0 | 0 | 0 | 1 | 1 | 0 | 0 | 0.02 |  | 2 | 2 | 10100714 | 1 | 0 | 229 | 0 | 0 | 0 | 0 | 0 | 0 | 0 | 0 | 0 | 0 | 0 | 0 | 0 | 0 | 0 | 0 | 0 | 0 | 0 | 0 | 0 | 0
173 | 10100702 | 10100699 | 1466783 | 1 | 1 | 1 | 2 | 021102 | 483511 | Краны на автомобильном ходу при работе на монтаже технологического оборудования 10 т | 1480 | 1013 | маш.ч | МАШ.Ч | 1 | 0.01 | 0 | 134.65 | 13.5 | 0 | 0 | 1 | 1 | 0 | 0 | 0.01 |  | 0 | 2 | 10100715 | 1 | 0 | 230 | 0 | 0 | 0 | 0 | 0 | 0 | 0 | 0 | 0 | 0 | 0 | 0 | 0 | 0 | 0 | 0 | 0 | 0 | 0 | 0 | 0 | 0
173 | 10100703 | 10100699 | 1471982 | 1 | 1 | 1 | 2 | 400002 | 451115 | Автомобили бортовые грузоподъемностью до 8 т | 1480 | 1013 | маш.ч | МАШ.Ч | 1 | 0.01 | 0 | 95.53 | 0 | 0 | 0 | 1 | 1 | 0 | 0 | 0.01 |  | 0 | 2 | 10100716 | 1 | 0 | 231 | 0 | 0 | 0 | 0 | 0 | 0 | 0 | 0 | 0 | 0 | 0 | 0 | 0 | 0 | 0 | 0 | 0 | 0 | 0 | 0 | 0 | 0
173 | 10100704 | 10100699 | 1404090 | 1 | 1 | 1 | 3 | 101-1764 | ФССЦ сб.101, поз.1764 | Тальк молотый сорт 1 | 1348 | 1009 | т | т | 1000 | 0.00043 | 1820 | 0 | 0 | 0 | 0 | 1 | 1 | 0 | 0 | 0.00043 |  | 0 | 2 | 10100717 | 1 | 0 | 232 | 0 | 0 | 0 | 0 | 0 | 0 | 0 | 0 | 0 | 0 | 0 | 0 | 0 | 0 | 0 | 0 | 0 | 0 | 0 | 0 | 0 | 0
173 | 10100705 | 10100699 | 1405803 | 1 | 1 | 1 | 3 | 101-9852 | ФССЦ сб.101, поз.9852 | Краска | 1346 | 1009 | кг | кг | 1 | 0.02 | 28.6 | 0 | 0 | 0 | 0 | 1 | 1 | 0 | 0 | 0.02 |  | 0 | 2 | 10100718 | 1 | 0 | 233 | 0 | 0 | 0 | 0 | 0 | 0 | 0 | 0 | 0 | 0 | 0 | 0 | 0 | 0 | 0 | 0 | 0 | 0 | 0 | 0 | 0 | 0
173 | 10100706 | 10100699 | 1444068 | 1 | 1 | 1 | 3 | 500-9041 | ФССЦ сб.500, поз.9041 | Сжимы ответвительные | 1355 | 1010 | 100 шт. | 100 шт. | 100 | 0.31 | 528 | 0 | 0 | 0 | 0 | 1 | 1 | 0 | 0 | 0.31 |  | 0 | 2 | 10100719 | 1 | 0 | 234 | 0 | 0 | 0 | 0 | 0 | 0 | 0 | 0 | 0 | 0 | 0 | 0 | 0 | 0 | 0 | 0 | 0 | 0 | 0 | 0 | 0 | 0
173 | 10100707 | 10100699 | 1444101 | 1 | 1 | 1 | 3 | 500-9056 | ФССЦ сб.500, поз.9056 | Колпачки изолирующие | 1358 | 1010 | 10 шт. | 10 шт. | 10 | 0.8 | 18.7 | 0 | 0 | 0 | 0 | 1 | 1 | 0 | 0 | 0.8 |  | 0 | 2 | 10100720 | 1 | 0 | 235 | 0 | 0 | 0 | 0 | 0 | 0 | 0 | 0 | 0 | 0 | 0 | 0 | 0 | 0 | 0 | 0 | 0 | 0 | 0 | 0 | 0 | 0
173 | 10100708 | 10100699 | 1444120 | 1 | 1 | 1 | 3 | 500-9061 | ФССЦ сб.500, поз.9061 | Втулки изолирующие | 1354 | 1010 | шт. | шт. | 1 | 12.2 | 0 | 0 | 0 | 0 | 0 | 1 | 1 | 0 | 0 | 12.2 |  | 0 | 2 | 10100721 | 1 | 0 | 236 | 0 | 0 | 0 | 0 | 0 | 0 | 0 | 0 | 0 | 0 | 0 | 0 | 0 | 0 | 0 | 0 | 0 | 0 | 0 | 0 | 0 | 0
173 | 10100712 | 10100699 | 5965664 | 1 | 1 | 1 | 3 | 500-9075-174 | 500-9075-174 | Провод телефонный КСПВ2х0,55 | 1303 | 1003 | км | км | 1000 | 0.1 | 468.8 | 0 | 0 | 0 | 0 | 0 | 1 | 0 | 0 | 0.1 |  | 0 | 1 | -1 | 0 | 0 |  | 0 | 0 | 0 | 0 | 0 | 0 | 0 | 0 | 0 | 0 | 0 | 0 | 0 | 0 | 0 | 0 | 0 | 0 | 0 | 0 | 0 | 0
173 | 10100709 | 10100699 | 1444228 | 1 | 1 | 1 | 3 | 500-9140 | ФССЦ сб.500, поз.9140 | Гильзы соединительные | 1355 | 1010 | 100 шт. | 100 шт. | 100 | 0.05 | 7086 | 0 | 0 | 0 | 0 | 1 | 1 | 0 | 0 | 0.05 |  | 0 | 2 | 10100722 | 1 | 0 | 237 | 0 | 0 | 0 | 0 | 0 | 0 | 0 | 0 | 0 | 0 | 0 | 0 | 0 | 0 | 0 | 0 | 0 | 0 | 0 | 0 | 0 | 0
173 | 10100710 | 10100699 | 1444364 | 1 | 1 | 1 | 3 | 500-9500 | ФССЦ сб.500, поз.9500 | Бирки маркировочные | 1355 | 1010 | 100 шт. | 100 шт. | 100 | 0.002 | 142.5 | 0 | 0 | 0 | 0 | 1 | 1 | 0 | 0 | 0.002 |  | 0 | 2 | 10100723 | 1 | 0 | 238 | 0 | 0 | 0 | 0 | 0 | 0 | 0 | 0 | 0 | 0 | 0 | 0 | 0 | 0 | 0 | 0 | 0 | 0 | 0 | 0 | 0 | 0
173 | 10100711 | 10100699 | 1459071 | 1 | 1 | 1 | 3 | 544-0089 | ФССЦ сб.544, поз.0089 | Лента липкая изоляционная на поликасиновом компаунде марки ЛСЭПЛ, шириной 20-30 мм, толщиной от 0,14 до 0,19 мм включительно | 1346 | 1009 | кг | кг | 1 | 0.16 | 91.29 | 0 | 0 | 0 | 0 | 1 | 1 | 0 | 0 | 0.16 |  | 0 | 2 | 10100724 | 1 | 0 | 239 | 0 | 0 | 0 | 0 | 0 | 0 | 0 | 0 | 0 | 0 | 0 | 0 | 0 | 0 | 0 | 0 | 0 | 0 | 0 | 0 | 0 | 0
175 | 10100727 | 10100726 | 121639 | 1 | 1 | 1 | 1 | 1-3.8 |  | Затраты труда рабочих, разряд работ 3.8 | 1369 | 1013 | чел.-ч | чел.-ч | 1 | 37.6 | 0 | 0 | 0 | 9.4 | 0 | 1 | 1 | 0 | 0 | 37.6 |  | 1 | 2 | 10100739 | 1 | 0 | 240 | 0 | 0 | 0 | 0 | 0 | 0 | 0 | 0 | 0 | 0 | 0 | 0 | 0 | 0 | 0 | 0 | 0 | 0 | 0 | 0 | 0 | 0
175 | 10100728 | 10100726 | 121548 | 1 | 1 | 1 | 1 | 2 |  | Затраты труда машинистов | 1369 | 1013 | чел.-ч | чел.-ч | 1 | 14.1 | 0 | 0 | 0 | 0 | 0 | 1 | 1 | 0 | 0 | 14.1 |  | 2 | 2 | 10100740 | 1 | 0 | 241 | 0 | 0 | 0 | 0 | 0 | 0 | 0 | 0 | 0 | 0 | 0 | 0 | 0 | 0 | 0 | 0 | 0 | 0 | 0 | 0 | 0 | 0
175 | 10100729 | 10100726 | 1466783 | 1 | 1 | 1 | 2 | 021102 | 483511 | Краны на автомобильном ходу при работе на монтаже технологического оборудования 10 т | 1480 | 1013 | маш.ч | МАШ.Ч | 1 | 1.28 | 0 | 134.65 | 13.5 | 0 | 0 | 1 | 1 | 0 | 0 | 1.28 |  | 0 | 2 | 10100741 | 1 | 0 | 242 | 0 | 0 | 0 | 0 | 0 | 0 | 0 | 0 | 0 | 0 | 0 | 0 | 0 | 0 | 0 | 0 | 0 | 0 | 0 | 0 | 0 | 0
175 | 10100730 | 10100726 | 1467145 | 1 | 1 | 1 | 2 | 030902 | 483589 | Подъемники гидравлические высотой подъема 10 м | 1368 | 1011 | маш.-ч | маш.-ч | 1 | 11.5 | 0 | 31.14 | 11.6 | 0 | 0 | 1 | 1 | 0 | 0 | 11.5 |  | 0 | 2 | 10100742 | 1 | 0 | 243 | 0 | 0 | 0 | 0 | 0 | 0 | 0 | 0 | 0 | 0 | 0 | 0 | 0 | 0 | 0 | 0 | 0 | 0 | 0 | 0 | 0 | 0
175 | 10100731 | 10100726 | 1467385 | 1 | 1 | 1 | 2 | 040502 | 344142 | Установки для сварки ручной дуговой (постоянного тока) | 1368 | 1011 | маш.-ч | маш.-ч | 1 | 2.47 | 0 | 8.1 | 0 | 0 | 0 | 1 | 1 | 0 | 0 | 2.47 |  | 0 | 2 | 10100743 | 1 | 0 | 244 | 0 | 0 | 0 | 0 | 0 | 0 | 0 | 0 | 0 | 0 | 0 | 0 | 0 | 0 | 0 | 0 | 0 | 0 | 0 | 0 | 0 | 0
175 | 10100732 | 10100726 | 1471982 | 1 | 1 | 1 | 2 | 400002 | 451115 | Автомобили бортовые грузоподъемностью до 8 т | 1480 | 1013 | маш.ч | МАШ.Ч | 1 | 1.28 | 0 | 95.53 | 0 | 0 | 0 | 1 | 1 | 0 | 0 | 1.28 |  | 0 | 2 | 10100744 | 1 | 0 | 245 | 0 | 0 | 0 | 0 | 0 | 0 | 0 | 0 | 0 | 0 | 0 | 0 | 0 | 0 | 0 | 0 | 0 | 0 | 0 | 0 | 0 | 0
175 | 10100733 | 10100726 | 1404368 | 1 | 1 | 1 | 3 | 101-1924 | ФССЦ сб.101, поз.1924 | Электроды диаметром 4 мм Э42А | 1346 | 1009 | кг | кг | 1 | 6.84 | 14.3 | 0 | 0 | 0 | 0 | 1 | 1 | 0 | 0 | 6.84 |  | 0 | 2 | 10100745 | 1 | 0 | 246 | 0 | 0 | 0 | 0 | 0 | 0 | 0 | 0 | 0 | 0 | 0 | 0 | 0 | 0 | 0 | 0 | 0 | 0 | 0 | 0 | 0 | 0
175 | 10100734 | 10100726 | 1405092 | 1 | 1 | 1 | 3 | 101-9100 | ФССЦ сб.101, поз.9100 | Патроны для пристрелки | 1358 | 1010 | 10 шт. | 10 шт. | 10 | 12.5 | 23.4 | 0 | 0 | 0 | 0 | 1 | 1 | 0 | 0 | 12.5 |  | 0 | 2 | 10100746 | 1 | 0 | 247 | 0 | 0 | 0 | 0 | 0 | 0 | 0 | 0 | 0 | 0 | 0 | 0 | 0 | 0 | 0 | 0 | 0 | 0 | 0 | 0 | 0 | 0
175 | 10100735 | 10100726 | 1405109 | 1 | 1 | 1 | 3 | 101-9103 | ФССЦ сб.101, поз.9103 | Дюбели распорные | 1355 | 1010 | 100 шт. | 100 шт. | 100 | 0.4 | 86 | 0 | 0 | 0 | 0 | 1 | 1 | 0 | 0 | 0.4 |  | 0 | 2 | 10100747 | 1 | 0 | 248 | 0 | 0 | 0 | 0 | 0 | 0 | 0 | 0 | 0 | 0 | 0 | 0 | 0 | 0 | 0 | 0 | 0 | 0 | 0 | 0 | 0 | 0
175 | 10100736 | 10100726 | 1405125 | 1 | 1 | 1 | 3 | 101-9109 | ФССЦ сб.101, поз.9109 | Дюбели для пристрелки | 1358 | 1010 | 10 шт. | 10 шт. | 10 | 12.5 | 26.4 | 0 | 0 | 0 | 0 | 1 | 1 | 0 | 0 | 12.5 |  | 0 | 2 | 10100748 | 1 | 0 | 249 | 0 | 0 | 0 | 0 | 0 | 0 | 0 | 0 | 0 | 0 | 0 | 0 | 0 | 0 | 0 | 0 | 0 | 0 | 0 | 0 | 0 | 0
175 | 10100737 | 10100726 | 0 | 0 | 1 | 1 | 3 | прайс-лист | прайс-лист | Кабель канал СС-10х10 | 1301 | 1003 | м | м | 1 | 70.8333 | 1.5 | 0 | 0 | 0 | 0 | 0 | 1 | 0 | 0 | 70.8333 |  | 0 | 1 | -1 | 0 | 0 |  | 0 | 0 | 0 | 0 | 0 | 0 | 0 | 0 | 0 | 0 | 0 | 0 | 0 | 0 | 0 | 0 | 0 | 0 | 0 | 0 | 0 | 0
175 | 10100738 | 10100726 | 0 | 0 | 1 | 1 | 3 | прайс-лист | прайс-лист | Кабель канал СС - 25х16 | 1301 | 1003 | м | м | 1 | 29.1667 | 3.1 | 0 | 0 | 0 | 0 | 0 | 1 | 0 | 0 | 29.1667 |  | 0 | 1 | -1 | 0 | 0 |  | 0 | 0 | 0 | 0 | 0 | 0 | 0 | 0 | 0 | 0 | 0 | 0 | 0 | 0 | 0 | 0 | 0 | 0 | 0 | 0 | 0 | 0
178 | 10100752 | 10100751 | 121639 | 1 | 1 | 1 | 1 | 1-3.8 |  | Затраты труда рабочих, разряд работ 3.8 | 1369 | 1013 | чел.-ч | чел.-ч | 1 | 3.52 | 0 | 0 | 0 | 9.4 | 0 | 1 | 1 | 0 | 0 | 3.52 |  | 1 | 2 | 10100766 | 1 | 0 | 250 | 0 | 0 | 0 | 0 | 0 | 0 | 0 | 0 | 0 | 0 | 0 | 0 | 0 | 0 | 0 | 0 | 0 | 0 | 0 | 0 | 0 | 0
178 | 10100753 | 10100751 | 121548 | 1 | 1 | 1 | 1 | 2 |  | Затраты труда машинистов | 1369 | 1013 | чел.-ч | чел.-ч | 1 | 1.58 | 0 | 0 | 0 | 0 | 0 | 1 | 1 | 0 | 0 | 1.58 |  | 2 | 2 | 10100767 | 1 | 0 | 251 | 0 | 0 | 0 | 0 | 0 | 0 | 0 | 0 | 0 | 0 | 0 | 0 | 0 | 0 | 0 | 0 | 0 | 0 | 0 | 0 | 0 | 0
178 | 10100754 | 10100751 | 1466783 | 1 | 1 | 1 | 2 | 021102 | 483511 | Краны на автомобильном ходу при работе на монтаже технологического оборудования 10 т | 1480 | 1013 | маш.ч | МАШ.Ч | 1 | 0.01 | 0 | 134.65 | 13.5 | 0 | 0 | 1 | 1 | 0 | 0 | 0.01 |  | 0 | 2 | 10100768 | 1 | 0 | 252 | 0 | 0 | 0 | 0 | 0 | 0 | 0 | 0 | 0 | 0 | 0 | 0 | 0 | 0 | 0 | 0 | 0 | 0 | 0 | 0 | 0 | 0
178 | 10100755 | 10100751 | 1467145 | 1 | 1 | 1 | 2 | 030902 | 483589 | Подъемники гидравлические высотой подъема 10 м | 1368 | 1011 | маш.-ч | маш.-ч | 1 | 1.56 | 0 | 31.14 | 11.6 | 0 | 0 | 1 | 1 | 0 | 0 | 1.56 |  | 0 | 2 | 10100769 | 1 | 0 | 253 | 0 | 0 | 0 | 0 | 0 | 0 | 0 | 0 | 0 | 0 | 0 | 0 | 0 | 0 | 0 | 0 | 0 | 0 | 0 | 0 | 0 | 0
178 | 10100756 | 10100751 | 1471982 | 1 | 1 | 1 | 2 | 400002 | 451115 | Автомобили бортовые грузоподъемностью до 8 т | 1480 | 1013 | маш.ч | МАШ.Ч | 1 | 0.01 | 0 | 95.53 | 0 | 0 | 0 | 1 | 1 | 0 | 0 | 0.01 |  | 0 | 2 | 10100770 | 1 | 0 | 254 | 0 | 0 | 0 | 0 | 0 | 0 | 0 | 0 | 0 | 0 | 0 | 0 | 0 | 0 | 0 | 0 | 0 | 0 | 0 | 0 | 0 | 0
178 | 10100757 | 10100751 | 1405803 | 1 | 1 | 1 | 3 | 101-9852 | ФССЦ сб.101, поз.9852 | Краска | 1346 | 1009 | кг | кг | 1 | 0.05 | 28.6 | 0 | 0 | 0 | 0 | 1 | 1 | 0 | 0 | 0.05 |  | 0 | 2 | 10100771 | 1 | 0 | 255 | 0 | 0 | 0 | 0 | 0 | 0 | 0 | 0 | 0 | 0 | 0 | 0 | 0 | 0 | 0 | 0 | 0 | 0 | 0 | 0 | 0 | 0
178 | 10100764 | 10100751 | 5965664 | 1 | 1 | 1 | 3 | 500-9075-174 | 500-9075-174 | Провод телефонный КСПВ2х0,55 | 1303 | 1003 | км | км | 1000 | 0.068 | 468.8 | 0 | 0 | 0 | 0 | 0 | 1 | 0 | 0 | 0.068 |  | 0 | 1 | -1 | 0 | 0 |  | 0 | 0 | 0 | 0 | 0 | 0 | 0 | 0 | 0 | 0 | 0 | 0 | 0 | 0 | 0 | 0 | 0 | 0 | 0 | 0 | 0 | 0
178 | 10100765 | 10100751 | 5966812 | 1 | 1 | 1 | 3 | 500-9075-749 | 500-9075-749 | КАБЕЛЬ телефонный КСПВ 10х0,5 | 1303 | 1003 | км | км | 1000 | 0.032 | 2464 | 0 | 0 | 0 | 0 | 0 | 1 | 0 | 0 | 0.032 |  | 0 | 1 | -1 | 0 | 0 |  | 0 | 0 | 0 | 0 | 0 | 0 | 0 | 0 | 0 | 0 | 0 | 0 | 0 | 0 | 0 | 0 | 0 | 0 | 0 | 0 | 0 | 0
178 | 10100758 | 10100751 | 1444168 | 1 | 1 | 1 | 3 | 500-9101 | ФССЦ сб.500, поз.9101 | Кнопки монтажные | 1356 | 1010 | 1000 шт. | 1000 шт. | 1000 | 0.02 | 0 | 0 | 0 | 0 | 0 | 1 | 1 | 0 | 0 | 0.02 |  | 0 | 2 | 10100772 | 1 | 0 | 256 | 0 | 0 | 0 | 0 | 0 | 0 | 0 | 0 | 0 | 0 | 0 | 0 | 0 | 0 | 0 | 0 | 0 | 0 | 0 | 0 | 0 | 0
178 | 10100759 | 10100751 | 1444364 | 1 | 1 | 1 | 3 | 500-9500 | ФССЦ сб.500, поз.9500 | Бирки маркировочные | 1355 | 1010 | 100 шт. | 100 шт. | 100 | 0.05 | 142.5 | 0 | 0 | 0 | 0 | 1 | 1 | 0 | 0 | 0.05 |  | 0 | 2 | 10100773 | 1 | 0 | 257 | 0 | 0 | 0 | 0 | 0 | 0 | 0 | 0 | 0 | 0 | 0 | 0 | 0 | 0 | 0 | 0 | 0 | 0 | 0 | 0 | 0 | 0
178 | 10100760 | 10100751 | 1444421 | 1 | 1 | 1 | 3 | 500-9623 | ФССЦ сб.500, поз.9623 | Лента К226 | 1308 | 1003 | 100 м | 100 м | 100 | 0.05 | 0 | 0 | 0 | 0 | 0 | 1 | 1 | 0 | 0 | 0.05 |  | 0 | 2 | 10100774 | 1 | 0 | 258 | 0 | 0 | 0 | 0 | 0 | 0 | 0 | 0 | 0 | 0 | 0 | 0 | 0 | 0 | 0 | 0 | 0 | 0 | 0 | 0 | 0 | 0
178 | 10100761 | 10100751 | 1444475 | 1 | 1 | 1 | 3 | 500-9719 | ФССЦ сб.500, поз.9719 | Полоски и пряжки для крепления проводов | 1355 | 1010 | 100 шт. | 100 шт. | 100 | 0.26 | 0 | 0 | 0 | 0 | 0 | 1 | 1 | 0 | 0 | 0.26 |  | 0 | 2 | 10100775 | 1 | 0 | 259 | 0 | 0 | 0 | 0 | 0 | 0 | 0 | 0 | 0 | 0 | 0 | 0 | 0 | 0 | 0 | 0 | 0 | 0 | 0 | 0 | 0 | 0
178 | 10100762 | 10100751 | 1444582 | 1 | 1 | 1 | 3 | 500-9826 | ФССЦ сб.500, поз.9826 | Сжим соединительный | 1355 | 1010 | 100 шт. | 100 шт. | 100 | 0.1 | 100 | 0 | 0 | 0 | 0 | 1 | 1 | 0 | 0 | 0.1 |  | 0 | 2 | 10100776 | 1 | 0 | 260 | 0 | 0 | 0 | 0 | 0 | 0 | 0 | 0 | 0 | 0 | 0 | 0 | 0 | 0 | 0 | 0 | 0 | 0 | 0 | 0 | 0 | 0
178 | 10100763 | 10100751 | 1459071 | 1 | 1 | 1 | 3 | 544-0089 | ФССЦ сб.544, поз.0089 | Лента липкая изоляционная на поликасиновом компаунде марки ЛСЭПЛ, шириной 20-30 мм, толщиной от 0,14 до 0,19 мм включительно | 1346 | 1009 | кг | кг | 1 | 0.16 | 91.29 | 0 | 0 | 0 | 0 | 1 | 1 | 0 | 0 | 0.16 |  | 0 | 2 | 10100777 | 1 | 0 | 261 | 0 | 0 | 0 | 0 | 0 | 0 | 0 | 0 | 0 | 0 | 0 | 0 | 0 | 0 | 0 | 0 | 0 | 0 | 0 | 0 | 0 | 0
181 | 10100781 | 10100780 | 121639 | 1 | 1 | 1 | 1 | 1-3.8 |  | Затраты труда рабочих, разряд работ 3.8 | 1369 | 1013 | чел.-ч | чел.-ч | 1 | 30.8 | 0 | 0 | 0 | 9.4 | 0 | 1 | 1 | 0 | 0 | 30.8 |  | 1 | 2 | 10100800 | 1 | 0 | 262 | 0 | 0 | 0 | 0 | 0 | 0 | 0 | 0 | 0 | 0 | 0 | 0 | 0 | 0 | 0 | 0 | 0 | 0 | 0 | 0 | 0 | 0
181 | 10100782 | 10100780 | 121548 | 1 | 1 | 1 | 1 | 2 |  | Затраты труда машинистов | 1369 | 1013 | чел.-ч | чел.-ч | 1 | 20.9 | 0 | 0 | 0 | 0 | 0 | 1 | 1 | 0 | 0 | 20.9 |  | 2 | 2 | 10100801 | 1 | 0 | 263 | 0 | 0 | 0 | 0 | 0 | 0 | 0 | 0 | 0 | 0 | 0 | 0 | 0 | 0 | 0 | 0 | 0 | 0 | 0 | 0 | 0 | 0
181 | 10100783 | 10100780 | 1466783 | 1 | 1 | 1 | 2 | 021102 | 483511 | Краны на автомобильном ходу при работе на монтаже технологического оборудования 10 т | 1480 | 1013 | маш.ч | МАШ.Ч | 1 | 0.47 | 0 | 134.65 | 13.5 | 0 | 0 | 1 | 1 | 0 | 0 | 0.47 |  | 0 | 2 | 10100802 | 1 | 0 | 264 | 0 | 0 | 0 | 0 | 0 | 0 | 0 | 0 | 0 | 0 | 0 | 0 | 0 | 0 | 0 | 0 | 0 | 0 | 0 | 0 | 0 | 0
181 | 10100784 | 10100780 | 1467145 | 1 | 1 | 1 | 2 | 030902 | 483589 | Подъемники гидравлические высотой подъема 10 м | 1368 | 1011 | маш.-ч | маш.-ч | 1 | 20 | 0 | 31.14 | 11.6 | 0 | 0 | 1 | 1 | 0 | 0 | 20 |  | 0 | 2 | 10100803 | 1 | 0 | 265 | 0 | 0 | 0 | 0 | 0 | 0 | 0 | 0 | 0 | 0 | 0 | 0 | 0 | 0 | 0 | 0 | 0 | 0 | 0 | 0 | 0 | 0
181 | 10100785 | 10100780 | 1467385 | 1 | 1 | 1 | 2 | 040502 | 344142 | Установки для сварки ручной дуговой (постоянного тока) | 1368 | 1011 | маш.-ч | маш.-ч | 1 | 6.42 | 0 | 8.1 | 0 | 0 | 0 | 1 | 1 | 0 | 0 | 6.42 |  | 0 | 2 | 10100804 | 1 | 0 | 266 | 0 | 0 | 0 | 0 | 0 | 0 | 0 | 0 | 0 | 0 | 0 | 0 | 0 | 0 | 0 | 0 | 0 | 0 | 0 | 0 | 0 | 0
181 | 10100786 | 10100780 | 1471190 | 1 | 1 | 1 | 2 | 331451 | 483331 | Перфораторы электрические | 1368 | 1011 | маш.-ч | маш.-ч | 1 | 6.18 | 0 | 2.08 | 0 | 0 | 0 | 1 | 1 | 0 | 0 | 6.18 |  | 0 | 2 | 10100805 | 1 | 0 | 267 | 0 | 0 | 0 | 0 | 0 | 0 | 0 | 0 | 0 | 0 | 0 | 0 | 0 | 0 | 0 | 0 | 0 | 0 | 0 | 0 | 0 | 0
181 | 10100787 | 10100780 | 1471982 | 1 | 1 | 1 | 2 | 400002 | 451115 | Автомобили бортовые грузоподъемностью до 8 т | 1480 | 1013 | маш.ч | МАШ.Ч | 1 | 0.47 | 0 | 95.53 | 0 | 0 | 0 | 1 | 1 | 0 | 0 | 0.47 |  | 0 | 2 | 10100806 | 1 | 0 | 268 | 0 | 0 | 0 | 0 | 0 | 0 | 0 | 0 | 0 | 0 | 0 | 0 | 0 | 0 | 0 | 0 | 0 | 0 | 0 | 0 | 0 | 0
181 | 10100788 | 10100780 | 1401843 | 1 | 1 | 1 | 3 | 101-0813 | ФССЦ сб.101, поз.0813 | Проволока стальная низкоуглеродистая разного назначения оцинкованная диаметром 3.0 мм | 1348 | 1009 | т | т | 1000 | 0.0021 | 12242 | 0 | 0 | 0 | 0 | 1 | 1 | 0 | 0 | 0.0021 |  | 0 | 2 | 10100807 | 1 | 0 | 269 | 0 | 0 | 0 | 0 | 0 | 0 | 0 | 0 | 0 | 0 | 0 | 0 | 0 | 0 | 0 | 0 | 0 | 0 | 0 | 0 | 0 | 0
181 | 10100789 | 10100780 | 1404368 | 1 | 1 | 1 | 3 | 101-1924 | ФССЦ сб.101, поз.1924 | Электроды диаметром 4 мм Э42А | 1346 | 1009 | кг | кг | 1 | 1.05 | 14.3 | 0 | 0 | 0 | 0 | 1 | 1 | 0 | 0 | 1.05 |  | 0 | 2 | 10100808 | 1 | 0 | 270 | 0 | 0 | 0 | 0 | 0 | 0 | 0 | 0 | 0 | 0 | 0 | 0 | 0 | 0 | 0 | 0 | 0 | 0 | 0 | 0 | 0 | 0
181 | 10100790 | 10100780 | 1405109 | 1 | 1 | 1 | 3 | 101-9103 | ФССЦ сб.101, поз.9103 | Дюбели распорные | 1355 | 1010 | 100 шт. | 100 шт. | 100 | 0.82 | 86 | 0 | 0 | 0 | 0 | 1 | 1 | 0 | 0 | 0.82 |  | 0 | 2 | 10100809 | 1 | 0 | 271 | 0 | 0 | 0 | 0 | 0 | 0 | 0 | 0 | 0 | 0 | 0 | 0 | 0 | 0 | 0 | 0 | 0 | 0 | 0 | 0 | 0 | 0
181 | 10100791 | 10100780 | 1405803 | 1 | 1 | 1 | 3 | 101-9852 | ФССЦ сб.101, поз.9852 | Краска | 1346 | 1009 | кг | кг | 1 | 0.68 | 28.6 | 0 | 0 | 0 | 0 | 1 | 1 | 0 | 0 | 0.68 |  | 0 | 2 | 10100810 | 1 | 0 | 272 | 0 | 0 | 0 | 0 | 0 | 0 | 0 | 0 | 0 | 0 | 0 | 0 | 0 | 0 | 0 | 0 | 0 | 0 | 0 | 0 | 0 | 0
181 | 10100798 | 10100780 | 9754391 | 1 | 1 | 1 | 3 | 103-0013 | ССЦ Ивановской обл.,сб.103,поз.0013 | Трубы стальные сварные водогазопроводные с резьбой черные обыкновенные (неоцинкованные) диаметр условного прохода 15 мм, толщина стенки 2.8 мм | 1301 | 1003 | м | м | 1 | 79.1667 | 9.29 | 0 | 0 | 0 | 0 | 0 | 1 | 0 | 0 | 79.1667 |  | 0 | 1 | -1 | 0 | 0 |  | 0 | 0 | 0 | 0 | 0 | 0 | 0 | 0 | 0 | 0 | 0 | 0 | 0 | 0 | 0 | 0 | 0 | 0 | 0 | 0 | 0 | 0
181 | 10100799 | 10100780 | 9754392 | 1 | 1 | 1 | 3 | 103-0014 | ССЦ Ивановской обл.,сб.103,поз.0014 | Трубы стальные сварные водогазопроводные с резьбой черные обыкновенные (неоцинкованные) диаметр условного прохода 20 мм, толщина стенки 2.8 мм | 1301 | 1003 | м | м | 1 | 20.8333 | 14.57 | 0 | 0 | 0 | 0 | 0 | 1 | 0 | 0 | 20.8333 |  | 0 | 1 | -1 | 0 | 0 |  | 0 | 0 | 0 | 0 | 0 | 0 | 0 | 0 | 0 | 0 | 0 | 0 | 0 | 0 | 0 | 0 | 0 | 0 | 0 | 0 | 0 | 0
181 | 10100792 | 10100780 | 1412357 | 1 | 1 | 1 | 3 | 110-9105 | ФССЦ сб.110, поз.9105 | Гайки установочные заземляющие | 1355 | 1010 | 100 шт. | 100 шт. | 100 | 0.65 | 88.5 | 0 | 0 | 0 | 0 | 1 | 1 | 0 | 0 | 0.65 |  | 0 | 2 | 10100811 | 1 | 0 | 273 | 0 | 0 | 0 | 0 | 0 | 0 | 0 | 0 | 0 | 0 | 0 | 0 | 0 | 0 | 0 | 0 | 0 | 0 | 0 | 0 | 0 | 0
181 | 10100793 | 10100780 | 1444033 | 1 | 1 | 1 | 3 | 500-9030 | ФССЦ сб.500, поз.9030 | Заглушки | 1358 | 1010 | 10 шт. | 10 шт. | 10 | 1.02 | 19.9 | 0 | 0 | 0 | 0 | 1 | 1 | 0 | 0 | 1.02 |  | 0 | 2 | 10100812 | 1 | 0 | 274 | 0 | 0 | 0 | 0 | 0 | 0 | 0 | 0 | 0 | 0 | 0 | 0 | 0 | 0 | 0 | 0 | 0 | 0 | 0 | 0 | 0 | 0
181 | 10100794 | 10100780 | 1444042 | 1 | 1 | 1 | 3 | 500-9031 | ФССЦ сб.500, поз.9031 | Скобы | 1358 | 1010 | 10 шт. | 10 шт. | 10 | 4.1 | 64.8 | 0 | 0 | 0 | 0 | 1 | 1 | 0 | 0 | 4.1 |  | 0 | 2 | 10100813 | 1 | 0 | 275 | 0 | 0 | 0 | 0 | 0 | 0 | 0 | 0 | 0 | 0 | 0 | 0 | 0 | 0 | 0 | 0 | 0 | 0 | 0 | 0 | 0 | 0
181 | 10100795 | 10100780 | 1444144 | 1 | 1 | 1 | 3 | 500-9081 | ФССЦ сб.500, поз.9081 | Перемычки гибкие, тип ПГС-50 | 1354 | 1010 | шт. | шт. | 1 | 8 | 0 | 0 | 0 | 0 | 0 | 1 | 1 | 0 | 0 | 8 |  | 0 | 2 | 10100814 | 1 | 0 | 276 | 0 | 0 | 0 | 0 | 0 | 0 | 0 | 0 | 0 | 0 | 0 | 0 | 0 | 0 | 0 | 0 | 0 | 0 | 0 | 0 | 0 | 0
181 | 10100796 | 10100780 | 1444228 | 1 | 1 | 1 | 3 | 500-9140 | ФССЦ сб.500, поз.9140 | Гильзы соединительные | 1355 | 1010 | 100 шт. | 100 шт. | 100 | 0.08 | 7086 | 0 | 0 | 0 | 0 | 1 | 1 | 0 | 0 | 0.08 |  | 0 | 2 | 10100815 | 1 | 0 | 277 | 0 | 0 | 0 | 0 | 0 | 0 | 0 | 0 | 0 | 0 | 0 | 0 | 0 | 0 | 0 | 0 | 0 | 0 | 0 | 0 | 0 | 0
181 | 10100797 | 10100780 | 1444429 | 1 | 1 | 1 | 3 | 500-9627 | ФССЦ сб.500, поз.9627 | Лента ФУМ | 1346 | 1009 | кг | кг | 1 | 0.03 | 0 | 0 | 0 | 0 | 0 | 1 | 1 | 0 | 0 | 0.03 |  | 0 | 2 | 10100816 | 1 | 0 | 278 | 0 | 0 | 0 | 0 | 0 | 0 | 0 | 0 | 0 | 0 | 0 | 0 | 0 | 0 | 0 | 0 | 0 | 0 | 0 | 0 | 0 | 0
184 | 10100820 | 10100819 | 121639 | 1 | 1 | 1 | 1 | 1-3.8 |  | Затраты труда рабочих, разряд работ 3.8 | 1369 | 1013 | чел.-ч | чел.-ч | 1 | 5.61 | 0 | 0 | 0 | 9.4 | 0 | 1 | 1 | 0 | 0 | 5.61 |  | 1 | 2 | 10100833 | 1 | 0 | 279 | 0 | 0 | 0 | 0 | 0 | 0 | 0 | 0 | 0 | 0 | 0 | 0 | 0 | 0 | 0 | 0 | 0 | 0 | 0 | 0 | 0 | 0
184 | 10100821 | 10100819 | 121548 | 1 | 1 | 1 | 1 | 2 |  | Затраты труда машинистов | 1369 | 1013 | чел.-ч | чел.-ч | 1 | 0.02 | 0 | 0 | 0 | 0 | 0 | 1 | 1 | 0 | 0 | 0.02 |  | 2 | 2 | 10100834 | 1 | 0 | 280 | 0 | 0 | 0 | 0 | 0 | 0 | 0 | 0 | 0 | 0 | 0 | 0 | 0 | 0 | 0 | 0 | 0 | 0 | 0 | 0 | 0 | 0
184 | 10100822 | 10100819 | 1466783 | 1 | 1 | 1 | 2 | 021102 | 483511 | Краны на автомобильном ходу при работе на монтаже технологического оборудования 10 т | 1480 | 1013 | маш.ч | МАШ.Ч | 1 | 0.01 | 0 | 134.65 | 13.5 | 0 | 0 | 1 | 1 | 0 | 0 | 0.01 |  | 0 | 2 | 10100835 | 1 | 0 | 281 | 0 | 0 | 0 | 0 | 0 | 0 | 0 | 0 | 0 | 0 | 0 | 0 | 0 | 0 | 0 | 0 | 0 | 0 | 0 | 0 | 0 | 0
184 | 10100823 | 10100819 | 1471982 | 1 | 1 | 1 | 2 | 400002 | 451115 | Автомобили бортовые грузоподъемностью до 8 т | 1480 | 1013 | маш.ч | МАШ.Ч | 1 | 0.01 | 0 | 95.53 | 0 | 0 | 0 | 1 | 1 | 0 | 0 | 0.01 |  | 0 | 2 | 10100836 | 1 | 0 | 282 | 0 | 0 | 0 | 0 | 0 | 0 | 0 | 0 | 0 | 0 | 0 | 0 | 0 | 0 | 0 | 0 | 0 | 0 | 0 | 0 | 0 | 0
184 | 10100824 | 10100819 | 1404090 | 1 | 1 | 1 | 3 | 101-1764 | ФССЦ сб.101, поз.1764 | Тальк молотый сорт 1 | 1348 | 1009 | т | т | 1000 | 0.00043 | 1820 | 0 | 0 | 0 | 0 | 1 | 1 | 0 | 0 | 0.00043 |  | 0 | 2 | 10100837 | 1 | 0 | 283 | 0 | 0 | 0 | 0 | 0 | 0 | 0 | 0 | 0 | 0 | 0 | 0 | 0 | 0 | 0 | 0 | 0 | 0 | 0 | 0 | 0 | 0
184 | 10100825 | 10100819 | 1405803 | 1 | 1 | 1 | 3 | 101-9852 | ФССЦ сб.101, поз.9852 | Краска | 1346 | 1009 | кг | кг | 1 | 0.02 | 28.6 | 0 | 0 | 0 | 0 | 1 | 1 | 0 | 0 | 0.02 |  | 0 | 2 | 10100838 | 1 | 0 | 284 | 0 | 0 | 0 | 0 | 0 | 0 | 0 | 0 | 0 | 0 | 0 | 0 | 0 | 0 | 0 | 0 | 0 | 0 | 0 | 0 | 0 | 0
184 | 10100826 | 10100819 | 1444068 | 1 | 1 | 1 | 3 | 500-9041 | ФССЦ сб.500, поз.9041 | Сжимы ответвительные | 1355 | 1010 | 100 шт. | 100 шт. | 100 | 0.31 | 528 | 0 | 0 | 0 | 0 | 1 | 1 | 0 | 0 | 0.31 |  | 0 | 2 | 10100839 | 1 | 0 | 285 | 0 | 0 | 0 | 0 | 0 | 0 | 0 | 0 | 0 | 0 | 0 | 0 | 0 | 0 | 0 | 0 | 0 | 0 | 0 | 0 | 0 | 0
184 | 10100827 | 10100819 | 1444101 | 1 | 1 | 1 | 3 | 500-9056 | ФССЦ сб.500, поз.9056 | Колпачки изолирующие | 1358 | 1010 | 10 шт. | 10 шт. | 10 | 0.8 | 18.7 | 0 | 0 | 0 | 0 | 1 | 1 | 0 | 0 | 0.8 |  | 0 | 2 | 10100840 | 1 | 0 | 286 | 0 | 0 | 0 | 0 | 0 | 0 | 0 | 0 | 0 | 0 | 0 | 0 | 0 | 0 | 0 | 0 | 0 | 0 | 0 | 0 | 0 | 0
184 | 10100828 | 10100819 | 1444120 | 1 | 1 | 1 | 3 | 500-9061 | ФССЦ сб.500, поз.9061 | Втулки изолирующие | 1354 | 1010 | шт. | шт. | 1 | 12.2 | 0 | 0 | 0 | 0 | 0 | 1 | 1 | 0 | 0 | 12.2 |  | 0 | 2 | 10100841 | 1 | 0 | 287 | 0 | 0 | 0 | 0 | 0 | 0 | 0 | 0 | 0 | 0 | 0 | 0 | 0 | 0 | 0 | 0 | 0 | 0 | 0 | 0 | 0 | 0
184 | 10100829 | 10100819 | 1444228 | 1 | 1 | 1 | 3 | 500-9140 | ФССЦ сб.500, поз.9140 | Гильзы соединительные | 1355 | 1010 | 100 шт. | 100 шт. | 100 | 0.05 | 7086 | 0 | 0 | 0 | 0 | 1 | 1 | 0 | 0 | 0.05 |  | 0 | 2 | 10100842 | 1 | 0 | 288 | 0 | 0 | 0 | 0 | 0 | 0 | 0 | 0 | 0 | 0 | 0 | 0 | 0 | 0 | 0 | 0 | 0 | 0 | 0 | 0 | 0 | 0
184 | 10100830 | 10100819 | 1444364 | 1 | 1 | 1 | 3 | 500-9500 | ФССЦ сб.500, поз.9500 | Бирки маркировочные | 1355 | 1010 | 100 шт. | 100 шт. | 100 | 0.002 | 142.5 | 0 | 0 | 0 | 0 | 1 | 1 | 0 | 0 | 0.002 |  | 0 | 2 | 10100843 | 1 | 0 | 289 | 0 | 0 | 0 | 0 | 0 | 0 | 0 | 0 | 0 | 0 | 0 | 0 | 0 | 0 | 0 | 0 | 0 | 0 | 0 | 0 | 0 | 0
184 | 10100832 | 10100819 | 9772636 | 1 | 1 | 1 | 3 | 503-0011 | ССЦ Ивановской обл.,сб.503,поз.0011 | Кабели контрольные с медными жилами с поливинилхлоридной изоляцией и оболочкой марки КВВГ, с числом жил - 4 и сечением 1 мм2 | 1477 | 1013 | 1000 м | 1000 М | 1 | 0.1 | 6250.14 | 0 | 0 | 0 | 0 | 0 | 1 | 0 | 0 | 0.1 |  | 0 | 1 | -1 | 0 | 0 |  | 0 | 0 | 0 | 0 | 0 | 0 | 0 | 0 | 0 | 0 | 0 | 0 | 0 | 0 | 0 | 0 | 0 | 0 | 0 | 0 | 0 | 0
184 | 10100831 | 10100819 | 1459071 | 1 | 1 | 1 | 3 | 544-0089 | ФССЦ сб.544, поз.0089 | Лента липкая изоляционная на поликасиновом компаунде марки ЛСЭПЛ, шириной 20-30 мм, толщиной от 0,14 до 0,19 мм включительно | 1346 | 1009 | кг | кг | 1 | 0.16 | 91.29 | 0 | 0 | 0 | 0 | 1 | 1 | 0 | 0 | 0.16 |  | 0 | 2 | 10100844 | 1 | 0 | 290 | 0 | 0 | 0 | 0 | 0 | 0 | 0 | 0 | 0 | 0 | 0 | 0 | 0 | 0 | 0 | 0 | 0 | 0 | 0 | 0 | 0 | 0
186 | 10100847 | 10100846 | 121645 | 1 | 1 | 1 | 1 | 1-4.0 |  | Затраты труда рабочих, разряд работ 4 | 1369 | 1013 | чел.-ч | чел.-ч | 1 | 0.69 | 0 | 0 | 0 | 9.62 | 0 | 1 | 1 | 0 | 0 | 0.69 |  | 1 | 2 | 10100859 | 1 | 0 | 291 | 0 | 0 | 0 | 0 | 0 | 0 | 0 | 0 | 0 | 0 | 0 | 0 | 0 | 0 | 0 | 0 | 0 | 0 | 0 | 0 | 0 | 0
186 | 10100848 | 10100846 | 121548 | 1 | 1 | 1 | 1 | 2 |  | Затраты труда машинистов | 1369 | 1013 | чел.-ч | чел.-ч | 1 | 0.02 | 0 | 0 | 0 | 0 | 0 | 1 | 1 | 0 | 0 | 0.02 |  | 2 | 2 | 10100860 | 1 | 0 | 292 | 0 | 0 | 0 | 0 | 0 | 0 | 0 | 0 | 0 | 0 | 0 | 0 | 0 | 0 | 0 | 0 | 0 | 0 | 0 | 0 | 0 | 0
186 | 10100849 | 10100846 | 1466783 | 1 | 1 | 1 | 2 | 021102 | 483511 | Краны на автомобильном ходу при работе на монтаже технологического оборудования 10 т | 1480 | 1013 | маш.ч | МАШ.Ч | 1 | 0.01 | 0 | 134.65 | 13.5 | 0 | 0 | 1 | 1 | 0 | 0 | 0.01 |  | 0 | 2 | 10100861 | 1 | 0 | 293 | 0 | 0 | 0 | 0 | 0 | 0 | 0 | 0 | 0 | 0 | 0 | 0 | 0 | 0 | 0 | 0 | 0 | 0 | 0 | 0 | 0 | 0
186 | 10100850 | 10100846 | 1471982 | 1 | 1 | 1 | 2 | 400002 | 451115 | Автомобили бортовые грузоподъемностью до 8 т | 1480 | 1013 | маш.ч | МАШ.Ч | 1 | 0.01 | 0 | 95.53 | 0 | 0 | 0 | 1 | 1 | 0 | 0 | 0.01 |  | 0 | 2 | 10100862 | 1 | 0 | 294 | 0 | 0 | 0 | 0 | 0 | 0 | 0 | 0 | 0 | 0 | 0 | 0 | 0 | 0 | 0 | 0 | 0 | 0 | 0 | 0 | 0 | 0
186 | 10100851 | 10100846 | 1401392 | 1 | 1 | 1 | 3 | 101-0633 | ФССЦ сб.101, поз.0633 | Парафин нефтяной твердый П-3 | 1348 | 1009 | т | т | 1000 | 1e-05 | 32500 | 0 | 0 | 0 | 0 | 1 | 1 | 0 | 0 | 1e-05 |  | 0 | 2 | 10100863 | 1 | 0 | 295 | 0 | 0 | 0 | 0 | 0 | 0 | 0 | 0 | 0 | 0 | 0 | 0 | 0 | 0 | 0 | 0 | 0 | 0 | 0 | 0 | 0 | 0
186 | 10100852 | 10100846 | 1401843 | 1 | 1 | 1 | 3 | 101-0813 | ФССЦ сб.101, поз.0813 | Проволока стальная низкоуглеродистая разного назначения оцинкованная диаметром 3.0 мм | 1348 | 1009 | т | т | 1000 | 2e-05 | 12242 | 0 | 0 | 0 | 0 | 1 | 1 | 0 | 0 | 2e-05 |  | 0 | 2 | 10100864 | 1 | 0 | 296 | 0 | 0 | 0 | 0 | 0 | 0 | 0 | 0 | 0 | 0 | 0 | 0 | 0 | 0 | 0 | 0 | 0 | 0 | 0 | 0 | 0 | 0
186 | 10100853 | 10100846 | 1444118 | 1 | 1 | 1 | 3 | 500-9062 | ФССЦ сб.500, поз.9062 | Hаконечники кабельные | 1354 | 1010 | шт. | шт. | 1 | 1 | 0 | 0 | 0 | 0 | 0 | 1 | 1 | 0 | 0 | 1 |  | 0 | 2 | 10100865 | 1 | 0 | 297 | 0 | 0 | 0 | 0 | 0 | 0 | 0 | 0 | 0 | 0 | 0 | 0 | 0 | 0 | 0 | 0 | 0 | 0 | 0 | 0 | 0 | 0
186 | 10100854 | 10100846 | 1444364 | 1 | 1 | 1 | 3 | 500-9500 | ФССЦ сб.500, поз.9500 | Бирки маркировочные | 1355 | 1010 | 100 шт. | 100 шт. | 100 | 0.01 | 142.5 | 0 | 0 | 0 | 0 | 1 | 1 | 0 | 0 | 0.01 |  | 0 | 2 | 10100866 | 1 | 0 | 298 | 0 | 0 | 0 | 0 | 0 | 0 | 0 | 0 | 0 | 0 | 0 | 0 | 0 | 0 | 0 | 0 | 0 | 0 | 0 | 0 | 0 | 0
186 | 10100855 | 10100846 | 1444403 | 1 | 1 | 1 | 3 | 500-9610 | ФССЦ сб.500, поз.9610 | Жир паяльный | 1346 | 1009 | кг | кг | 1 | 0.02 | 0 | 0 | 0 | 0 | 0 | 1 | 1 | 0 | 0 | 0.02 |  | 0 | 2 | 10100867 | 1 | 0 | 299 | 0 | 0 | 0 | 0 | 0 | 0 | 0 | 0 | 0 | 0 | 0 | 0 | 0 | 0 | 0 | 0 | 0 | 0 | 0 | 0 | 0 | 0
186 | 10100856 | 10100846 | 1447991 | 1 | 1 | 1 | 3 | 507-0001 | ФССЦ сб.507, поз.0001 | Провода неизолированные для воздушных линий электропередачи медные марки М, сечением 4 мм2 | 1348 | 1009 | т | т | 1000 | 0.00011 | 96440 | 0 | 0 | 0 | 0 | 1 | 1 | 0 | 0 | 0.00011 |  | 0 | 2 | 10100868 | 1 | 0 | 300 | 0 | 0 | 0 | 0 | 0 | 0 | 0 | 0 | 0 | 0 | 0 | 0 | 0 | 0 | 0 | 0 | 0 | 0 | 0 | 0 | 0 | 0
186 | 10100857 | 10100846 | 1452254 | 1 | 1 | 1 | 3 | 522-0077 | ФССЦ сб.522, поз.0077 | Припои оловянно-свинцовые бессурьмянистые марки ПОС30 | 1346 | 1009 | кг | кг | 1 | 0.05 | 68.05 | 0 | 0 | 0 | 0 | 1 | 1 | 0 | 0 | 0.05 |  | 0 | 2 | 10100869 | 1 | 0 | 301 | 0 | 0 | 0 | 0 | 0 | 0 | 0 | 0 | 0 | 0 | 0 | 0 | 0 | 0 | 0 | 0 | 0 | 0 | 0 | 0 | 0 | 0
186 | 10100858 | 10100846 | 1459071 | 1 | 1 | 1 | 3 | 544-0089 | ФССЦ сб.544, поз.0089 | Лента липкая изоляционная на поликасиновом компаунде марки ЛСЭПЛ, шириной 20-30 мм, толщиной от 0,14 до 0,19 мм включительно | 1346 | 1009 | кг | кг | 1 | 0.02 | 91.29 | 0 | 0 | 0 | 0 | 1 | 1 | 0 | 0 | 0.02 |  | 0 | 2 | 10100870 | 1 | 0 | 302 | 0 | 0 | 0 | 0 | 0 | 0 | 0 | 0 | 0 | 0 | 0 | 0 | 0 | 0 | 0 | 0 | 0 | 0 | 0 | 0 | 0 | 0
187 | 10100872 | 10100871 | 121639 | 1 | 1 | 1 | 1 | 1-3.8 |  | Затраты труда рабочих, разряд работ 3.8 | 1369 | 1013 | чел.-ч | чел.-ч | 1 | 10.7 | 0 | 0 | 0 | 9.4 | 0 | 1 | 1 | 0 | 0 | 10.7 |  | 1 | 2 | 10100887 | 1 | 0 | 303 | 0 | 0 | 0 | 0 | 0 | 0 | 0 | 0 | 0 | 0 | 0 | 0 | 0 | 0 | 0 | 0 | 0 | 0 | 0 | 0 | 0 | 0
187 | 10100873 | 10100871 | 121548 | 1 | 1 | 1 | 1 | 2 |  | Затраты труда машинистов | 1369 | 1013 | чел.-ч | чел.-ч | 1 | 3.94 | 0 | 0 | 0 | 0 | 0 | 1 | 1 | 0 | 0 | 3.94 |  | 2 | 2 | 10100888 | 1 | 0 | 304 | 0 | 0 | 0 | 0 | 0 | 0 | 0 | 0 | 0 | 0 | 0 | 0 | 0 | 0 | 0 | 0 | 0 | 0 | 0 | 0 | 0 | 0
187 | 10100874 | 10100871 | 1466783 | 1 | 1 | 1 | 2 | 021102 | 483511 | Краны на автомобильном ходу при работе на монтаже технологического оборудования 10 т | 1480 | 1013 | маш.ч | МАШ.Ч | 1 | 0.33 | 0 | 134.65 | 13.5 | 0 | 0 | 1 | 1 | 0 | 0 | 0.33 |  | 0 | 2 | 10100889 | 1 | 0 | 305 | 0 | 0 | 0 | 0 | 0 | 0 | 0 | 0 | 0 | 0 | 0 | 0 | 0 | 0 | 0 | 0 | 0 | 0 | 0 | 0 | 0 | 0
187 | 10100875 | 10100871 | 1467145 | 1 | 1 | 1 | 2 | 030902 | 483589 | Подъемники гидравлические высотой подъема 10 м | 1368 | 1011 | маш.-ч | маш.-ч | 1 | 3.28 | 0 | 31.14 | 11.6 | 0 | 0 | 1 | 1 | 0 | 0 | 3.28 |  | 0 | 2 | 10100890 | 1 | 0 | 306 | 0 | 0 | 0 | 0 | 0 | 0 | 0 | 0 | 0 | 0 | 0 | 0 | 0 | 0 | 0 | 0 | 0 | 0 | 0 | 0 | 0 | 0
187 | 10100876 | 10100871 | 1467385 | 1 | 1 | 1 | 2 | 040502 | 344142 | Установки для сварки ручной дуговой (постоянного тока) | 1368 | 1011 | маш.-ч | маш.-ч | 1 | 3.01 | 0 | 8.1 | 0 | 0 | 0 | 1 | 1 | 0 | 0 | 3.01 |  | 0 | 2 | 10100891 | 1 | 0 | 307 | 0 | 0 | 0 | 0 | 0 | 0 | 0 | 0 | 0 | 0 | 0 | 0 | 0 | 0 | 0 | 0 | 0 | 0 | 0 | 0 | 0 | 0
187 | 10100877 | 10100871 | 1471190 | 1 | 1 | 1 | 2 | 331451 | 483331 | Перфораторы электрические | 1368 | 1011 | маш.-ч | маш.-ч | 1 | 2.21 | 0 | 2.08 | 0 | 0 | 0 | 1 | 1 | 0 | 0 | 2.21 |  | 0 | 2 | 10100892 | 1 | 0 | 308 | 0 | 0 | 0 | 0 | 0 | 0 | 0 | 0 | 0 | 0 | 0 | 0 | 0 | 0 | 0 | 0 | 0 | 0 | 0 | 0 | 0 | 0
187 | 10100878 | 10100871 | 1471982 | 1 | 1 | 1 | 2 | 400002 | 451115 | Автомобили бортовые грузоподъемностью до 8 т | 1480 | 1013 | маш.ч | МАШ.Ч | 1 | 0.33 | 0 | 95.53 | 0 | 0 | 0 | 1 | 1 | 0 | 0 | 0.33 |  | 0 | 2 | 10100893 | 1 | 0 | 309 | 0 | 0 | 0 | 0 | 0 | 0 | 0 | 0 | 0 | 0 | 0 | 0 | 0 | 0 | 0 | 0 | 0 | 0 | 0 | 0 | 0 | 0
187 | 10100879 | 10100871 | 1404368 | 1 | 1 | 1 | 3 | 101-1924 | ФССЦ сб.101, поз.1924 | Электроды диаметром 4 мм Э42А | 1346 | 1009 | кг | кг | 1 | 2.14 | 14.3 | 0 | 0 | 0 | 0 | 1 | 1 | 0 | 0 | 2.14 |  | 0 | 2 | 10100894 | 1 | 0 | 310 | 0 | 0 | 0 | 0 | 0 | 0 | 0 | 0 | 0 | 0 | 0 | 0 | 0 | 0 | 0 | 0 | 0 | 0 | 0 | 0 | 0 | 0
187 | 10100880 | 10100871 | 1404489 | 1 | 1 | 1 | 3 | 101-1977 | ФССЦ сб.101, поз.1977 | Болты строительные с гайками и шайбами | 1346 | 1009 | кг | кг | 1 | 1.25 | 9.04 | 0 | 0 | 0 | 0 | 1 | 1 | 0 | 0 | 1.25 |  | 0 | 2 | 10100895 | 1 | 0 | 311 | 0 | 0 | 0 | 0 | 0 | 0 | 0 | 0 | 0 | 0 | 0 | 0 | 0 | 0 | 0 | 0 | 0 | 0 | 0 | 0 | 0 | 0
187 | 10100881 | 10100871 | 1405092 | 1 | 1 | 1 | 3 | 101-9100 | ФССЦ сб.101, поз.9100 | Патроны для пристрелки | 1358 | 1010 | 10 шт. | 10 шт. | 10 | 4.34 | 23.4 | 0 | 0 | 0 | 0 | 1 | 1 | 0 | 0 | 4.34 |  | 0 | 2 | 10100896 | 1 | 0 | 312 | 0 | 0 | 0 | 0 | 0 | 0 | 0 | 0 | 0 | 0 | 0 | 0 | 0 | 0 | 0 | 0 | 0 | 0 | 0 | 0 | 0 | 0
187 | 10100882 | 10100871 | 1405109 | 1 | 1 | 1 | 3 | 101-9103 | ФССЦ сб.101, поз.9103 | Дюбели распорные | 1355 | 1010 | 100 шт. | 100 шт. | 100 | 0.3 | 86 | 0 | 0 | 0 | 0 | 1 | 1 | 0 | 0 | 0.3 |  | 0 | 2 | 10100897 | 1 | 0 | 313 | 0 | 0 | 0 | 0 | 0 | 0 | 0 | 0 | 0 | 0 | 0 | 0 | 0 | 0 | 0 | 0 | 0 | 0 | 0 | 0 | 0 | 0
187 | 10100883 | 10100871 | 1405125 | 1 | 1 | 1 | 3 | 101-9109 | ФССЦ сб.101, поз.9109 | Дюбели для пристрелки | 1358 | 1010 | 10 шт. | 10 шт. | 10 | 4.34 | 26.4 | 0 | 0 | 0 | 0 | 1 | 1 | 0 | 0 | 4.34 |  | 0 | 2 | 10100898 | 1 | 0 | 314 | 0 | 0 | 0 | 0 | 0 | 0 | 0 | 0 | 0 | 0 | 0 | 0 | 0 | 0 | 0 | 0 | 0 | 0 | 0 | 0 | 0 | 0
187 | 10100886 | 10100871 | 9762778 | 1 | 1 | 1 | 3 | 204-9680 | ССЦ Ивановской обл.,сб.204,поз.9680 | Сталь швеллерная перфорированная ШП 32х16 мм | 1301 | 1003 | м | м | 1 | 10 | 22.3 | 0 | 0 | 0 | 0 | 0 | 1 | 0 | 0 | 10 |  | 0 | 1 | -1 | 0 | 0 |  | 0 | 0 | 0 | 0 | 0 | 0 | 0 | 0 | 0 | 0 | 0 | 0 | 0 | 0 | 0 | 0 | 0 | 0 | 0 | 0 | 0 | 0
187 | 10100884 | 10100871 | 1444580 | 1 | 1 | 1 | 3 | 500-9825 | ФССЦ сб.500, поз.9825 | Серьга | 1354 | 1010 | шт. | шт. | 1 | 30 | 0 | 0 | 0 | 0 | 0 | 1 | 1 | 0 | 0 | 30 |  | 0 | 2 | 10100899 | 1 | 0 | 315 | 0 | 0 | 0 | 0 | 0 | 0 | 0 | 0 | 0 | 0 | 0 | 0 | 0 | 0 | 0 | 0 | 0 | 0 | 0 | 0 | 0 | 0
187 | 10100885 | 10100871 | 1455916 | 1 | 1 | 1 | 3 | 534-9100 | ФССЦ сб.534, поз.9100 | Муфта | 1354 | 1010 | шт. | шт. | 1 | 6 | 5 | 0 | 0 | 0 | 0 | 1 | 1 | 0 | 0 | 6 |  | 0 | 2 | 10100900 | 1 | 0 | 316 | 0 | 0 | 0 | 0 | 0 | 0 | 0 | 0 | 0 | 0 | 0 | 0 | 0 | 0 | 0 | 0 | 0 | 0 | 0 | 0 | 0 | 0
189 | 10100903 | 10100902 | 121651 | 1 | 1 | 1 | 1 | 1-4.2 |  | Затраты труда рабочих, разряд работ 4.2 | 1369 | 1013 | чел.-ч | чел.-ч | 1 | 2.25 | 0 | 0 | 0 | 9.91 | 0 | 1 | 1 | 0 | 0 | 2.25 |  | 1 | 2 | 10100923 | 1 | 0 | 317 | 0 | 0 | 0 | 0 | 0 | 0 | 0 | 0 | 0 | 0 | 0 | 0 | 0 | 0 | 0 | 0 | 0 | 0 | 0 | 0 | 0 | 0
189 | 10100904 | 10100902 | 121548 | 1 | 1 | 1 | 1 | 2 |  | Затраты труда машинистов | 1369 | 1013 | чел.-ч | чел.-ч | 1 | 0.03 | 0 | 0 | 0 | 0 | 0 | 1 | 1 | 0 | 0 | 0.03 |  | 2 | 2 | 10100924 | 1 | 0 | 318 | 0 | 0 | 0 | 0 | 0 | 0 | 0 | 0 | 0 | 0 | 0 | 0 | 0 | 0 | 0 | 0 | 0 | 0 | 0 | 0 | 0 | 0
189 | 10100905 | 10100902 | 1467385 | 1 | 1 | 1 | 2 | 040502 | 344142 | Установки для сварки ручной дуговой (постоянного тока) | 1368 | 1011 | маш.-ч | маш.-ч | 1 | 0.5 | 0 | 8.1 | 0 | 0 | 0 | 1 | 1 | 0 | 0 | 0.5 |  | 0 | 2 | 10100925 | 1 | 0 | 319 | 0 | 0 | 0 | 0 | 0 | 0 | 0 | 0 | 0 | 0 | 0 | 0 | 0 | 0 | 0 | 0 | 0 | 0 | 0 | 0 | 0 | 0
189 | 10100906 | 10100902 | 1471104 | 1 | 1 | 1 | 2 | 330900 | 483331 | Hожницы листовые кривошипные (гильотиновые) | 1480 | 1013 | маш.ч | МАШ.Ч | 1 | 0.29 | 0 | 70 | 0 | 0 | 0 | 1 | 1 | 0 | 0 | 0.29 |  | 0 | 2 | 10100926 | 1 | 0 | 320 | 0 | 0 | 0 | 0 | 0 | 0 | 0 | 0 | 0 | 0 | 0 | 0 | 0 | 0 | 0 | 0 | 0 | 0 | 0 | 0 | 0 | 0
189 | 10100907 | 10100902 | 1471112 | 1 | 1 | 1 | 2 | 331002 | 483318 | Станки сверлильные | 1480 | 1013 | маш.ч | МАШ.Ч | 1 | 0.29 | 0 | 2.36 | 0 | 0 | 0 | 1 | 1 | 0 | 0 | 0.29 |  | 0 | 2 | 10100927 | 1 | 0 | 321 | 0 | 0 | 0 | 0 | 0 | 0 | 0 | 0 | 0 | 0 | 0 | 0 | 0 | 0 | 0 | 0 | 0 | 0 | 0 | 0 | 0 | 0
189 | 10100908 | 10100902 | 1471190 | 1 | 1 | 1 | 2 | 331451 | 483331 | Перфораторы электрические | 1368 | 1011 | маш.-ч | маш.-ч | 1 | 0.8 | 0 | 2.08 | 0 | 0 | 0 | 1 | 1 | 0 | 0 | 0.8 |  | 0 | 2 | 10100928 | 1 | 0 | 322 | 0 | 0 | 0 | 0 | 0 | 0 | 0 | 0 | 0 | 0 | 0 | 0 | 0 | 0 | 0 | 0 | 0 | 0 | 0 | 0 | 0 | 0
189 | 10100909 | 10100902 | 1471342 | 1 | 1 | 1 | 2 | 340101 | 483312 | Агрегаты окрасочные высокого давления для окраски поверхностей конструкций мощностью 1 кВт | 1368 | 1011 | маш.-ч | маш.-ч | 1 | 0.07 | 0 | 6.82 | 0 | 0 | 0 | 1 | 1 | 0 | 0 | 0.07 |  | 0 | 2 | 10100929 | 1 | 0 | 323 | 0 | 0 | 0 | 0 | 0 | 0 | 0 | 0 | 0 | 0 | 0 | 0 | 0 | 0 | 0 | 0 | 0 | 0 | 0 | 0 | 0 | 0
189 | 10100910 | 10100902 | 1471459 | 1 | 1 | 1 | 2 | 350461 | 483490 | Прессы кривошипные простого действия 25 (2.5) кH (тс) | 1480 | 1013 | маш.ч | МАШ.Ч | 1 | 0.29 | 0 | 16.92 | 10.06 | 0 | 0 | 1 | 1 | 0 | 0 | 0.29 |  | 0 | 2 | 10100930 | 1 | 0 | 324 | 0 | 0 | 0 | 0 | 0 | 0 | 0 | 0 | 0 | 0 | 0 | 0 | 0 | 0 | 0 | 0 | 0 | 0 | 0 | 0 | 0 | 0
189 | 10100911 | 10100902 | 1471461 | 1 | 1 | 1 | 2 | 350471 | 483490 | Прессы листогибочные кривошипные 1000 (100) кH (тс) | 1480 | 1013 | маш.ч | МАШ.Ч | 1 | 0.29 | 0 | 56.24 | 10.06 | 0 | 0 | 1 | 1 | 0 | 0 | 0.29 |  | 0 | 2 | 10100931 | 1 | 0 | 325 | 0 | 0 | 0 | 0 | 0 | 0 | 0 | 0 | 0 | 0 | 0 | 0 | 0 | 0 | 0 | 0 | 0 | 0 | 0 | 0 | 0 | 0
189 | 10100912 | 10100902 | 1471980 | 1 | 1 | 1 | 2 | 400001 | 451114 | Автомобили бортовые грузоподъемностью до 5 т | 1480 | 1013 | маш.ч | МАШ.Ч | 1 | 0.03 | 0 | 75.4 | 0 | 0 | 0 | 1 | 1 | 0 | 0 | 0.03 |  | 0 | 2 | 10100932 | 1 | 0 | 326 | 0 | 0 | 0 | 0 | 0 | 0 | 0 | 0 | 0 | 0 | 0 | 0 | 0 | 0 | 0 | 0 | 0 | 0 | 0 | 0 | 0 | 0
189 | 10100913 | 10100902 | 1401914 | 1 | 1 | 1 | 3 | 101-0838 | ФССЦ сб.101, поз.0838 | Растворители для лакокрасочных материалов Р-4 | 1348 | 1009 | т | т | 1000 | 0.0005 | 7300 | 0 | 0 | 0 | 0 | 1 | 1 | 0 | 0 | 0.0005 |  | 0 | 2 | 10100933 | 1 | 0 | 327 | 0 | 0 | 0 | 0 | 0 | 0 | 0 | 0 | 0 | 0 | 0 | 0 | 0 | 0 | 0 | 0 | 0 | 0 | 0 | 0 | 0 | 0
189 | 10100914 | 10100902 | 1402971 | 1 | 1 | 1 | 3 | 101-1292 | ФССЦ сб.101, поз.1292 | Уайт-спирит | 1348 | 1009 | т | т | 1000 | 6e-05 | 6667 | 0 | 0 | 0 | 0 | 1 | 1 | 0 | 0 | 6e-05 |  | 0 | 2 | 10100934 | 1 | 0 | 328 | 0 | 0 | 0 | 0 | 0 | 0 | 0 | 0 | 0 | 0 | 0 | 0 | 0 | 0 | 0 | 0 | 0 | 0 | 0 | 0 | 0 | 0
189 | 10100915 | 10100902 | 1403502 | 1 | 1 | 1 | 3 | 101-1513 | ФССЦ сб.101, поз.1513 | Электроды диаметром 4 мм Э42 | 1348 | 1009 | т | т | 1000 | 0.00121 | 9750 | 0 | 0 | 0 | 0 | 1 | 1 | 0 | 0 | 0.00121 |  | 0 | 2 | 10100935 | 1 | 0 | 329 | 0 | 0 | 0 | 0 | 0 | 0 | 0 | 0 | 0 | 0 | 0 | 0 | 0 | 0 | 0 | 0 | 0 | 0 | 0 | 0 | 0 | 0
189 | 10100916 | 10100902 | 1404602 | 1 | 1 | 1 | 3 | 101-2036 | ФССЦ сб.101, поз.2036 | Болты с гайками и шайбами оцинкованные, диаметр 6 мм | 1346 | 1009 | кг | кг | 1 | 0.01 | 28.22 | 0 | 0 | 0 | 0 | 1 | 1 | 0 | 0 | 0.01 |  | 0 | 2 | 10100936 | 1 | 0 | 330 | 0 | 0 | 0 | 0 | 0 | 0 | 0 | 0 | 0 | 0 | 0 | 0 | 0 | 0 | 0 | 0 | 0 | 0 | 0 | 0 | 0 | 0
189 | 10100917 | 10100902 | 1404826 | 1 | 1 | 1 | 3 | 101-2207 | ФССЦ сб.101, поз.2207 | Дюбели пластмассовые, диаметр 14 мм | 1358 | 1010 | 10 шт. | 10 шт. | 10 | 0.4 | 2.66 | 0 | 0 | 0 | 0 | 1 | 1 | 0 | 0 | 0.4 |  | 0 | 2 | 10100937 | 1 | 0 | 331 | 0 | 0 | 0 | 0 | 0 | 0 | 0 | 0 | 0 | 0 | 0 | 0 | 0 | 0 | 0 | 0 | 0 | 0 | 0 | 0 | 0 | 0
189 | 10100918 | 10100902 | 1404836 | 1 | 1 | 1 | 3 | 101-2216 | ФССЦ сб.101, поз.2216 | Сталь листовая горячекатаная, толщина 2-6 мм, сталь марки Ст3 | 1348 | 1009 | т | т | 1000 | 0.025 | 5941.89 | 0 | 0 | 0 | 0 | 1 | 1 | 0 | 0 | 0.025 |  | 0 | 2 | 10100938 | 1 | 0 | 332 | 0 | 0 | 0 | 0 | 0 | 0 | 0 | 0 | 0 | 0 | 0 | 0 | 0 | 0 | 0 | 0 | 0 | 0 | 0 | 0 | 0 | 0
189 | 10100919 | 10100902 | 1404857 | 1 | 1 | 1 | 3 | 101-2250 | ФССЦ сб.101, поз.2250 | Сталь угловая, марки Ст3, перфорированная УП 35х35 мм | 1301 | 1003 | м | м | 1 | 1.7 | 15.13 | 0 | 0 | 0 | 0 | 1 | 1 | 0 | 0 | 1.7 |  | 0 | 2 | 10100939 | 1 | 0 | 333 | 0 | 0 | 0 | 0 | 0 | 0 | 0 | 0 | 0 | 0 | 0 | 0 | 0 | 0 | 0 | 0 | 0 | 0 | 0 | 0 | 0 | 0
189 | 10100920 | 10100902 | 1404862 | 1 | 1 | 1 | 3 | 101-2257 | ФССЦ сб.101, поз.2257 | Сталь швеллерная, марки Ст3, перфорированная ШП 60х35 мм | 1301 | 1003 | м | м | 1 | 0.32 | 23.79 | 0 | 0 | 0 | 0 | 1 | 1 | 0 | 0 | 0.32 |  | 0 | 2 | 10100940 | 1 | 0 | 334 | 0 | 0 | 0 | 0 | 0 | 0 | 0 | 0 | 0 | 0 | 0 | 0 | 0 | 0 | 0 | 0 | 0 | 0 | 0 | 0 | 0 | 0
189 | 10100921 | 10100902 | 1413038 | 1 | 1 | 1 | 3 | 113-0021 | ФССЦ сб.113, поз.0021 | Грунтовка ГФ-021 красно-коричневая | 1348 | 1009 | т | т | 1000 | 0.00086 | 15620 | 0 | 0 | 0 | 0 | 1 | 1 | 0 | 0 | 0.00086 |  | 0 | 2 | 10100941 | 1 | 0 | 335 | 0 | 0 | 0 | 0 | 0 | 0 | 0 | 0 | 0 | 0 | 0 | 0 | 0 | 0 | 0 | 0 | 0 | 0 | 0 | 0 | 0 | 0
189 | 10100922 | 10100902 | 1413525 | 1 | 1 | 1 | 3 | 113-0227 | ФССЦ сб.113, поз.0227 | Эмаль ХВ-124 защитная, зеленая | 1348 | 1009 | т | т | 1000 | 0.00111 | 28300.4 | 0 | 0 | 0 | 0 | 1 | 1 | 0 | 0 | 0.00111 |  | 0 | 2 | 10100942 | 1 | 0 | 336 | 0 | 0 | 0 | 0 | 0 | 0 | 0 | 0 | 0 | 0 | 0 | 0 | 0 | 0 | 0 | 0 | 0 | 0 | 0 | 0 | 0 | 0
191 | 10100945 | 10100944 | 121645 | 1 | 1 | 1 | 1 | 1-4.0 |  | Затраты труда рабочих, разряд работ 4 | 1369 | 1013 | чел.-ч | чел.-ч | 1 | 2.09 | 0 | 0 | 0 | 9.62 | 0 | 1 | 1 | 0 | 0 | 2.09 |  | 1 | 2 | 10100966 | 1 | 0 | 337 | 0 | 0 | 0 | 0 | 0 | 0 | 0 | 0 | 0 | 0 | 0 | 0 | 0 | 0 | 0 | 0 | 0 | 0 | 0 | 0 | 0 | 0
191 | 10100946 | 10100944 | 121548 | 1 | 1 | 1 | 1 | 2 |  | Затраты труда машинистов | 1369 | 1013 | чел.-ч | чел.-ч | 1 | 0.008 | 0 | 0 | 0 | 0 | 0 | 1 | 1 | 0 | 0 | 0.008 |  | 2 | 2 | 10100967 | 1 | 0 | 338 | 0 | 0 | 0 | 0 | 0 | 0 | 0 | 0 | 0 | 0 | 0 | 0 | 0 | 0 | 0 | 0 | 0 | 0 | 0 | 0 | 0 | 0
191 | 10100947 | 10100944 | 1466783 | 1 | 1 | 1 | 2 | 021102 | 483511 | Краны на автомобильном ходу при работе на монтаже технологического оборудования 10 т | 1480 | 1013 | маш.ч | МАШ.Ч | 1 | 0.004 | 0 | 134.65 | 13.5 | 0 | 0 | 1 | 1 | 0 | 0 | 0.004 |  | 0 | 2 | 10100968 | 1 | 0 | 339 | 0 | 0 | 0 | 0 | 0 | 0 | 0 | 0 | 0 | 0 | 0 | 0 | 0 | 0 | 0 | 0 | 0 | 0 | 0 | 0 | 0 | 0
191 | 10100948 | 10100944 | 1467385 | 1 | 1 | 1 | 2 | 040502 | 344142 | Установки для сварки ручной дуговой (постоянного тока) | 1368 | 1011 | маш.-ч | маш.-ч | 1 | 0.13 | 0 | 8.1 | 0 | 0 | 0 | 1 | 1 | 0 | 0 | 0.13 |  | 0 | 2 | 10100969 | 1 | 0 | 340 | 0 | 0 | 0 | 0 | 0 | 0 | 0 | 0 | 0 | 0 | 0 | 0 | 0 | 0 | 0 | 0 | 0 | 0 | 0 | 0 | 0 | 0
191 | 10100949 | 10100944 | 1471034 | 1 | 1 | 1 | 2 | 330206 | 483331 | Дрели электрические | 1480 | 1013 | маш.ч | МАШ.Ч | 1 | 0.04 | 0 | 1.95 | 0 | 0 | 0 | 1 | 1 | 0 | 0 | 0.04 |  | 0 | 2 | 10100970 | 1 | 0 | 341 | 0 | 0 | 0 | 0 | 0 | 0 | 0 | 0 | 0 | 0 | 0 | 0 | 0 | 0 | 0 | 0 | 0 | 0 | 0 | 0 | 0 | 0
191 | 10100950 | 10100944 | 1471982 | 1 | 1 | 1 | 2 | 400002 | 451115 | Автомобили бортовые грузоподъемностью до 8 т | 1480 | 1013 | маш.ч | МАШ.Ч | 1 | 0.004 | 0 | 95.53 | 0 | 0 | 0 | 1 | 1 | 0 | 0 | 0.004 |  | 0 | 2 | 10100971 | 1 | 0 | 342 | 0 | 0 | 0 | 0 | 0 | 0 | 0 | 0 | 0 | 0 | 0 | 0 | 0 | 0 | 0 | 0 | 0 | 0 | 0 | 0 | 0 | 0
191 | 10100951 | 10100944 | 1404368 | 1 | 1 | 1 | 3 | 101-1924 | ФССЦ сб.101, поз.1924 | Электроды диаметром 4 мм Э42А | 1346 | 1009 | кг | кг | 1 | 0.07 | 14.3 | 0 | 0 | 0 | 0 | 1 | 1 | 0 | 0 | 0.07 |  | 0 | 2 | 10100972 | 1 | 0 | 343 | 0 | 0 | 0 | 0 | 0 | 0 | 0 | 0 | 0 | 0 | 0 | 0 | 0 | 0 | 0 | 0 | 0 | 0 | 0 | 0 | 0 | 0
191 | 10100952 | 10100944 | 1404455 | 1 | 1 | 1 | 3 | 101-1964 | ФССЦ сб.101, поз.1964 | Шпагат бумажный | 1346 | 1009 | кг | кг | 1 | 0.001 | 18.9 | 0 | 0 | 0 | 0 | 1 | 1 | 0 | 0 | 0.001 |  | 0 | 2 | 10100973 | 1 | 0 | 344 | 0 | 0 | 0 | 0 | 0 | 0 | 0 | 0 | 0 | 0 | 0 | 0 | 0 | 0 | 0 | 0 | 0 | 0 | 0 | 0 | 0 | 0
191 | 10100953 | 10100944 | 1404489 | 1 | 1 | 1 | 3 | 101-1977 | ФССЦ сб.101, поз.1977 | Болты строительные с гайками и шайбами | 1346 | 1009 | кг | кг | 1 | 0.065 | 9.04 | 0 | 0 | 0 | 0 | 1 | 1 | 0 | 0 | 0.065 |  | 0 | 2 | 10100974 | 1 | 0 | 345 | 0 | 0 | 0 | 0 | 0 | 0 | 0 | 0 | 0 | 0 | 0 | 0 | 0 | 0 | 0 | 0 | 0 | 0 | 0 | 0 | 0 | 0
191 | 10100954 | 10100944 | 1405092 | 1 | 1 | 1 | 3 | 101-9100 | ФССЦ сб.101, поз.9100 | Патроны для пристрелки | 1358 | 1010 | 10 шт. | 10 шт. | 10 | 0.61 | 23.4 | 0 | 0 | 0 | 0 | 1 | 1 | 0 | 0 | 0.61 |  | 0 | 2 | 10100975 | 1 | 0 | 346 | 0 | 0 | 0 | 0 | 0 | 0 | 0 | 0 | 0 | 0 | 0 | 0 | 0 | 0 | 0 | 0 | 0 | 0 | 0 | 0 | 0 | 0
191 | 10100955 | 10100944 | 1405109 | 1 | 1 | 1 | 3 | 101-9103 | ФССЦ сб.101, поз.9103 | Дюбели распорные | 1355 | 1010 | 100 шт. | 100 шт. | 100 | 0.007 | 86 | 0 | 0 | 0 | 0 | 1 | 1 | 0 | 0 | 0.007 |  | 0 | 2 | 10100976 | 1 | 0 | 347 | 0 | 0 | 0 | 0 | 0 | 0 | 0 | 0 | 0 | 0 | 0 | 0 | 0 | 0 | 0 | 0 | 0 | 0 | 0 | 0 | 0 | 0
191 | 10100956 | 10100944 | 1405125 | 1 | 1 | 1 | 3 | 101-9109 | ФССЦ сб.101, поз.9109 | Дюбели для пристрелки | 1358 | 1010 | 10 шт. | 10 шт. | 10 | 0.61 | 26.4 | 0 | 0 | 0 | 0 | 1 | 1 | 0 | 0 | 0.61 |  | 0 | 2 | 10100977 | 1 | 0 | 348 | 0 | 0 | 0 | 0 | 0 | 0 | 0 | 0 | 0 | 0 | 0 | 0 | 0 | 0 | 0 | 0 | 0 | 0 | 0 | 0 | 0 | 0
191 | 10100957 | 10100944 | 1405744 | 1 | 1 | 1 | 3 | 101-9760 | ФССЦ сб.101, поз.9760 | Лак электроизоляционный 318 | 1346 | 1009 | кг | кг | 1 | 0.006 | 37.4 | 0 | 0 | 0 | 0 | 1 | 1 | 0 | 0 | 0.006 |  | 0 | 2 | 10100978 | 1 | 0 | 349 | 0 | 0 | 0 | 0 | 0 | 0 | 0 | 0 | 0 | 0 | 0 | 0 | 0 | 0 | 0 | 0 | 0 | 0 | 0 | 0 | 0 | 0
191 | 10100958 | 10100944 | 1405803 | 1 | 1 | 1 | 3 | 101-9852 | ФССЦ сб.101, поз.9852 | Краска | 1346 | 1009 | кг | кг | 1 | 0.04 | 28.6 | 0 | 0 | 0 | 0 | 1 | 1 | 0 | 0 | 0.04 |  | 0 | 2 | 10100979 | 1 | 0 | 350 | 0 | 0 | 0 | 0 | 0 | 0 | 0 | 0 | 0 | 0 | 0 | 0 | 0 | 0 | 0 | 0 | 0 | 0 | 0 | 0 | 0 | 0
191 | 10100959 | 10100944 | 1423458 | 1 | 1 | 1 | 3 | 201-9408 | ФССЦ сб.201, поз.9408 | Конструкции стальные индивидуальные решетчатые сварные массой до 0,1 т | 1348 | 1009 | т | т | 1000 | 0.002 | 11500 | 0 | 0 | 0 | 0 | 1 | 1 | 0 | 0 | 0.002 |  | 0 | 2 | 10100980 | 1 | 0 | 351 | 0 | 0 | 0 | 0 | 0 | 0 | 0 | 0 | 0 | 0 | 0 | 0 | 0 | 0 | 0 | 0 | 0 | 0 | 0 | 0 | 0 | 0
191 | 10100960 | 10100944 | 1444118 | 1 | 1 | 1 | 3 | 500-9062 | ФССЦ сб.500, поз.9062 | Hаконечники кабельные | 1354 | 1010 | шт. | шт. | 1 | 3.1 | 0 | 0 | 0 | 0 | 0 | 1 | 1 | 0 | 0 | 3.1 |  | 0 | 2 | 10100981 | 1 | 0 | 352 | 0 | 0 | 0 | 0 | 0 | 0 | 0 | 0 | 0 | 0 | 0 | 0 | 0 | 0 | 0 | 0 | 0 | 0 | 0 | 0 | 0 | 0
191 | 10100961 | 10100944 | 1444144 | 1 | 1 | 1 | 3 | 500-9081 | ФССЦ сб.500, поз.9081 | Перемычки гибкие, тип ПГС-50 | 1354 | 1010 | шт. | шт. | 1 | 1 | 0 | 0 | 0 | 0 | 0 | 1 | 1 | 0 | 0 | 1 |  | 0 | 2 | 10100982 | 1 | 0 | 353 | 0 | 0 | 0 | 0 | 0 | 0 | 0 | 0 | 0 | 0 | 0 | 0 | 0 | 0 | 0 | 0 | 0 | 0 | 0 | 0 | 0 | 0
191 | 10100962 | 10100944 | 1444364 | 1 | 1 | 1 | 3 | 500-9500 | ФССЦ сб.500, поз.9500 | Бирки маркировочные | 1355 | 1010 | 100 шт. | 100 шт. | 100 | 0.02 | 142.5 | 0 | 0 | 0 | 0 | 1 | 1 | 0 | 0 | 0.02 |  | 0 | 2 | 10100983 | 1 | 0 | 354 | 0 | 0 | 0 | 0 | 0 | 0 | 0 | 0 | 0 | 0 | 0 | 0 | 0 | 0 | 0 | 0 | 0 | 0 | 0 | 0 | 0 | 0
191 | 10100963 | 10100944 | 1444415 | 1 | 1 | 1 | 3 | 500-9619 | ФССЦ сб.500, поз.9619 | Hитки швейные | 1346 | 1009 | кг | кг | 1 | 0.001 | 0 | 0 | 0 | 0 | 0 | 1 | 1 | 0 | 0 | 0.001 |  | 0 | 2 | 10100984 | 1 | 0 | 355 | 0 | 0 | 0 | 0 | 0 | 0 | 0 | 0 | 0 | 0 | 0 | 0 | 0 | 0 | 0 | 0 | 0 | 0 | 0 | 0 | 0 | 0
191 | 10100964 | 10100944 | 1458777 | 1 | 1 | 1 | 3 | 542-9033 | ФССЦ сб.542, поз.9033 | Вазелин технический | 1346 | 1009 | кг | кг | 1 | 0.006 | 30.6 | 0 | 0 | 0 | 0 | 1 | 1 | 0 | 0 | 0.006 |  | 0 | 2 | 10100985 | 1 | 0 | 356 | 0 | 0 | 0 | 0 | 0 | 0 | 0 | 0 | 0 | 0 | 0 | 0 | 0 | 0 | 0 | 0 | 0 | 0 | 0 | 0 | 0 | 0
191 | 10100965 | 10100944 | 1459071 | 1 | 1 | 1 | 3 | 544-0089 | ФССЦ сб.544, поз.0089 | Лента липкая изоляционная на поликасиновом компаунде марки ЛСЭПЛ, шириной 20-30 мм, толщиной от 0,14 до 0,19 мм включительно | 1346 | 1009 | кг | кг | 1 | 0.012 | 91.29 | 0 | 0 | 0 | 0 | 1 | 1 | 0 | 0 | 0.012 |  | 0 | 2 | 10100986 | 1 | 0 | 357 | 0 | 0 | 0 | 0 | 0 | 0 | 0 | 0 | 0 | 0 | 0 | 0 | 0 | 0 | 0 | 0 | 0 | 0 | 0 | 0 | 0 | 0
192 | 10100988 | 10100987 | 121642 | 1 | 1 | 1 | 1 | 1-3.9 |  | Затраты труда рабочих, разряд работ 3.9 | 1369 | 1013 | чел.-ч | чел.-ч | 1 | 1.56 | 0 | 0 | 0 | 9.51 | 0 | 1 | 1 | 0 | 0 | 1.56 |  | 1 | 2 | 10101013 | 1 | 0 | 358 | 0 | 0 | 0 | 0 | 0 | 0 | 0 | 0 | 0 | 0 | 0 | 0 | 0 | 0 | 0 | 0 | 0 | 0 | 0 | 0 | 0 | 0
192 | 10100989 | 10100987 | 121548 | 1 | 1 | 1 | 1 | 2 |  | Затраты труда машинистов | 1369 | 1013 | чел.-ч | чел.-ч | 1 | 0.004 | 0 | 0 | 0 | 0 | 0 | 1 | 1 | 0 | 0 | 0.004 |  | 2 | 2 | 10101014 | 1 | 0 | 359 | 0 | 0 | 0 | 0 | 0 | 0 | 0 | 0 | 0 | 0 | 0 | 0 | 0 | 0 | 0 | 0 | 0 | 0 | 0 | 0 | 0 | 0
192 | 10100990 | 10100987 | 1466783 | 1 | 1 | 1 | 2 | 021102 | 483511 | Краны на автомобильном ходу при работе на монтаже технологического оборудования 10 т | 1480 | 1013 | маш.ч | МАШ.Ч | 1 | 0.002 | 0 | 134.65 | 13.5 | 0 | 0 | 1 | 1 | 0 | 0 | 0.002 |  | 0 | 2 | 10101015 | 1 | 0 | 360 | 0 | 0 | 0 | 0 | 0 | 0 | 0 | 0 | 0 | 0 | 0 | 0 | 0 | 0 | 0 | 0 | 0 | 0 | 0 | 0 | 0 | 0
192 | 10100991 | 10100987 | 1467385 | 1 | 1 | 1 | 2 | 040502 | 344142 | Установки для сварки ручной дуговой (постоянного тока) | 1368 | 1011 | маш.-ч | маш.-ч | 1 | 0.13 | 0 | 8.1 | 0 | 0 | 0 | 1 | 1 | 0 | 0 | 0.13 |  | 0 | 2 | 10101016 | 1 | 0 | 361 | 0 | 0 | 0 | 0 | 0 | 0 | 0 | 0 | 0 | 0 | 0 | 0 | 0 | 0 | 0 | 0 | 0 | 0 | 0 | 0 | 0 | 0
192 | 10100992 | 10100987 | 1471034 | 1 | 1 | 1 | 2 | 330206 | 483331 | Дрели электрические | 1480 | 1013 | маш.ч | МАШ.Ч | 1 | 0.04 | 0 | 1.95 | 0 | 0 | 0 | 1 | 1 | 0 | 0 | 0.04 |  | 0 | 2 | 10101017 | 1 | 0 | 362 | 0 | 0 | 0 | 0 | 0 | 0 | 0 | 0 | 0 | 0 | 0 | 0 | 0 | 0 | 0 | 0 | 0 | 0 | 0 | 0 | 0 | 0
192 | 10100993 | 10100987 | 1471982 | 1 | 1 | 1 | 2 | 400002 | 451115 | Автомобили бортовые грузоподъемностью до 8 т | 1480 | 1013 | маш.ч | МАШ.Ч | 1 | 0.002 | 0 | 95.53 | 0 | 0 | 0 | 1 | 1 | 0 | 0 | 0.002 |  | 0 | 2 | 10101018 | 1 | 0 | 363 | 0 | 0 | 0 | 0 | 0 | 0 | 0 | 0 | 0 | 0 | 0 | 0 | 0 | 0 | 0 | 0 | 0 | 0 | 0 | 0 | 0 | 0
192 | 10101011 | 10100987 | 0 | 0 | 1 | 1 | 3 |  |  |  | 0 |  |  |  |  | 0 | 0 | 0 | 0 | 0 | 0 | 0 | 1 | 0 | 0 | 0 |  | 0 | 1 | -1 | 0 | 0 |  | 0 | 0 | 0 | 0 | 0 | 0 | 0 | 0 | 0 | 0 | 0 | 0 | 0 | 0 | 0 | 0 | 0 | 0 | 0 | 0 | 0 | 0
192 | 10100994 | 10100987 | 1404368 | 1 | 1 | 1 | 3 | 101-1924 | ФССЦ сб.101, поз.1924 | Электроды диаметром 4 мм Э42А | 1346 | 1009 | кг | кг | 1 | 0.07 | 14.3 | 0 | 0 | 0 | 0 | 1 | 1 | 0 | 0 | 0.07 |  | 0 | 2 | 10101019 | 1 | 0 | 364 | 0 | 0 | 0 | 0 | 0 | 0 | 0 | 0 | 0 | 0 | 0 | 0 | 0 | 0 | 0 | 0 | 0 | 0 | 0 | 0 | 0 | 0
192 | 10100995 | 10100987 | 1404455 | 1 | 1 | 1 | 3 | 101-1964 | ФССЦ сб.101, поз.1964 | Шпагат бумажный | 1346 | 1009 | кг | кг | 1 | 0.001 | 18.9 | 0 | 0 | 0 | 0 | 1 | 1 | 0 | 0 | 0.001 |  | 0 | 2 | 10101020 | 1 | 0 | 365 | 0 | 0 | 0 | 0 | 0 | 0 | 0 | 0 | 0 | 0 | 0 | 0 | 0 | 0 | 0 | 0 | 0 | 0 | 0 | 0 | 0 | 0
192 | 10100996 | 10100987 | 1404489 | 1 | 1 | 1 | 3 | 101-1977 | ФССЦ сб.101, поз.1977 | Болты строительные с гайками и шайбами | 1346 | 1009 | кг | кг | 1 | 0.049 | 9.04 | 0 | 0 | 0 | 0 | 1 | 1 | 0 | 0 | 0.049 |  | 0 | 2 | 10101021 | 1 | 0 | 366 | 0 | 0 | 0 | 0 | 0 | 0 | 0 | 0 | 0 | 0 | 0 | 0 | 0 | 0 | 0 | 0 | 0 | 0 | 0 | 0 | 0 | 0
192 | 10100997 | 10100987 | 1405092 | 1 | 1 | 1 | 3 | 101-9100 | ФССЦ сб.101, поз.9100 | Патроны для пристрелки | 1358 | 1010 | 10 шт. | 10 шт. | 10 | 1.22 | 23.4 | 0 | 0 | 0 | 0 | 1 | 1 | 0 | 0 | 1.22 |  | 0 | 2 | 10101022 | 1 | 0 | 367 | 0 | 0 | 0 | 0 | 0 | 0 | 0 | 0 | 0 | 0 | 0 | 0 | 0 | 0 | 0 | 0 | 0 | 0 | 0 | 0 | 0 | 0
192 | 10100998 | 10100987 | 1405109 | 1 | 1 | 1 | 3 | 101-9103 | ФССЦ сб.101, поз.9103 | Дюбели распорные | 1355 | 1010 | 100 шт. | 100 шт. | 100 | 0.014 | 86 | 0 | 0 | 0 | 0 | 1 | 1 | 0 | 0 | 0.014 |  | 0 | 2 | 10101023 | 1 | 0 | 368 | 0 | 0 | 0 | 0 | 0 | 0 | 0 | 0 | 0 | 0 | 0 | 0 | 0 | 0 | 0 | 0 | 0 | 0 | 0 | 0 | 0 | 0
192 | 10100999 | 10100987 | 1405125 | 1 | 1 | 1 | 3 | 101-9109 | ФССЦ сб.101, поз.9109 | Дюбели для пристрелки | 1358 | 1010 | 10 шт. | 10 шт. | 10 | 1.22 | 26.4 | 0 | 0 | 0 | 0 | 1 | 1 | 0 | 0 | 1.22 |  | 0 | 2 | 10101024 | 1 | 0 | 369 | 0 | 0 | 0 | 0 | 0 | 0 | 0 | 0 | 0 | 0 | 0 | 0 | 0 | 0 | 0 | 0 | 0 | 0 | 0 | 0 | 0 | 0
192 | 10101000 | 10100987 | 1405744 | 1 | 1 | 1 | 3 | 101-9760 | ФССЦ сб.101, поз.9760 | Лак электроизоляционный 318 | 1346 | 1009 | кг | кг | 1 | 0.006 | 37.4 | 0 | 0 | 0 | 0 | 1 | 1 | 0 | 0 | 0.006 |  | 0 | 2 | 10101025 | 1 | 0 | 370 | 0 | 0 | 0 | 0 | 0 | 0 | 0 | 0 | 0 | 0 | 0 | 0 | 0 | 0 | 0 | 0 | 0 | 0 | 0 | 0 | 0 | 0
192 | 10101001 | 10100987 | 1405803 | 1 | 1 | 1 | 3 | 101-9852 | ФССЦ сб.101, поз.9852 | Краска | 1346 | 1009 | кг | кг | 1 | 0.036 | 28.6 | 0 | 0 | 0 | 0 | 1 | 1 | 0 | 0 | 0.036 |  | 0 | 2 | 10101026 | 1 | 0 | 371 | 0 | 0 | 0 | 0 | 0 | 0 | 0 | 0 | 0 | 0 | 0 | 0 | 0 | 0 | 0 | 0 | 0 | 0 | 0 | 0 | 0 | 0
192 | 10101002 | 10100987 | 1423458 | 1 | 1 | 1 | 3 | 201-9408 | ФССЦ сб.201, поз.9408 | Конструкции стальные индивидуальные решетчатые сварные массой до 0,1 т | 1348 | 1009 | т | т | 1000 | 0.001 | 11500 | 0 | 0 | 0 | 0 | 1 | 1 | 0 | 0 | 0.001 |  | 0 | 2 | 10101027 | 1 | 0 | 372 | 0 | 0 | 0 | 0 | 0 | 0 | 0 | 0 | 0 | 0 | 0 | 0 | 0 | 0 | 0 | 0 | 0 | 0 | 0 | 0 | 0 | 0
192 | 10101012 | 10100987 | 5962479 | 1 | 1 | 1 | 3 | 500-9011-117 | 500-9011-117 | ВЫКЛЮЧАТЕЛИ АВТОМАТИЧЕСКИЕ НА ТОК ДО 250 А ОДНОПОЛЮСНЫЕ ВА 47-29-1ИЭК | 1371 | 1013 | ШТ | ШТ | 1 | 0.66667 | 35.5 | 0 | 0 | 0 | 0 | 0 | 1 | 0 | 0 | 0.66667 |  | 0 | 1 | -1 | 0 | 0 |  | 0 | 0 | 0 | 0 | 0 | 0 | 0 | 0 | 0 | 0 | 0 | 0 | 0 | 0 | 0 | 0 | 0 | 0 | 0 | 0 | 0 | 0
192 | 10101009 | 10100987 | 5962487 | 1 | 1 | 1 | 3 | 500-9011-121 | 500-9011-121 | ВЫКЛЮЧАТЕЛИ ПАКЕТНЫЕ НА ТОК ДО 250 А ДВУХПОЛЮСНЫЕ ПВ2-10 | 1371 | 1013 | ШТ | ШТ | 1 | 0.33333 | 12.5 | 0 | 0 | 0 | 0 | 0 | 1 | 0 | 0 | 0.33333 |  | 0 | 1 | -1 | 0 | 0 |  | 0 | 0 | 0 | 0 | 0 | 0 | 0 | 0 | 0 | 0 | 0 | 0 | 0 | 0 | 0 | 0 | 0 | 0 | 0 | 0 | 0 | 0
192 | 10101003 | 10100987 | 1444118 | 1 | 1 | 1 | 3 | 500-9062 | ФССЦ сб.500, поз.9062 | Hаконечники кабельные | 1354 | 1010 | шт. | шт. | 1 | 6.1 | 0 | 0 | 0 | 0 | 0 | 1 | 1 | 0 | 0 | 6.1 |  | 0 | 2 | 10101028 | 1 | 0 | 373 | 0 | 0 | 0 | 0 | 0 | 0 | 0 | 0 | 0 | 0 | 0 | 0 | 0 | 0 | 0 | 0 | 0 | 0 | 0 | 0 | 0 | 0
192 | 10101004 | 10100987 | 1444144 | 1 | 1 | 1 | 3 | 500-9081 | ФССЦ сб.500, поз.9081 | Перемычки гибкие, тип ПГС-50 | 1354 | 1010 | шт. | шт. | 1 | 1 | 0 | 0 | 0 | 0 | 0 | 1 | 1 | 0 | 0 | 1 |  | 0 | 2 | 10101029 | 1 | 0 | 374 | 0 | 0 | 0 | 0 | 0 | 0 | 0 | 0 | 0 | 0 | 0 | 0 | 0 | 0 | 0 | 0 | 0 | 0 | 0 | 0 | 0 | 0
192 | 10101005 | 10100987 | 1444364 | 1 | 1 | 1 | 3 | 500-9500 | ФССЦ сб.500, поз.9500 | Бирки маркировочные | 1355 | 1010 | 100 шт. | 100 шт. | 100 | 0.02 | 142.5 | 0 | 0 | 0 | 0 | 1 | 1 | 0 | 0 | 0.02 |  | 0 | 2 | 10101030 | 1 | 0 | 375 | 0 | 0 | 0 | 0 | 0 | 0 | 0 | 0 | 0 | 0 | 0 | 0 | 0 | 0 | 0 | 0 | 0 | 0 | 0 | 0 | 0 | 0
192 | 10101006 | 10100987 | 1444415 | 1 | 1 | 1 | 3 | 500-9619 | ФССЦ сб.500, поз.9619 | Hитки швейные | 1346 | 1009 | кг | кг | 1 | 0.001 | 0 | 0 | 0 | 0 | 0 | 1 | 1 | 0 | 0 | 0.001 |  | 0 | 2 | 10101031 | 1 | 0 | 376 | 0 | 0 | 0 | 0 | 0 | 0 | 0 | 0 | 0 | 0 | 0 | 0 | 0 | 0 | 0 | 0 | 0 | 0 | 0 | 0 | 0 | 0
192 | 10101007 | 10100987 | 1458777 | 1 | 1 | 1 | 3 | 542-9033 | ФССЦ сб.542, поз.9033 | Вазелин технический | 1346 | 1009 | кг | кг | 1 | 0.006 | 30.6 | 0 | 0 | 0 | 0 | 1 | 1 | 0 | 0 | 0.006 |  | 0 | 2 | 10101032 | 1 | 0 | 377 | 0 | 0 | 0 | 0 | 0 | 0 | 0 | 0 | 0 | 0 | 0 | 0 | 0 | 0 | 0 | 0 | 0 | 0 | 0 | 0 | 0 | 0
192 | 10101008 | 10100987 | 1459071 | 1 | 1 | 1 | 3 | 544-0089 | ФССЦ сб.544, поз.0089 | Лента липкая изоляционная на поликасиновом компаунде марки ЛСЭПЛ, шириной 20-30 мм, толщиной от 0,14 до 0,19 мм включительно | 1346 | 1009 | кг | кг | 1 | 0.012 | 91.29 | 0 | 0 | 0 | 0 | 1 | 1 | 0 | 0 | 0.012 |  | 0 | 2 | 10101033 | 1 | 0 | 378 | 0 | 0 | 0 | 0 | 0 | 0 | 0 | 0 | 0 | 0 | 0 | 0 | 0 | 0 | 0 | 0 | 0 | 0 | 0 | 0 | 0 | 0
192 | 10101010 | 10100987 | 0 | 0 | 1 | 1 | 3 | 550-9012-053 | 550-9012-053 | ПЕРЕКЛЮЧАТЕЛИ ПАКЕТНЫЕ АВТОМАТИЧЕСКИЕ НА ТОК ДО 250 А ДВУХПОЛЮСНЫЕ ПП2-10/Н2 | 1371 | 1013 | ШТ | ШТ | 1 | 0.33333 | 174.1 | 0 | 0 | 0 | 0 | 0 | 1 | 0 | 0 | 0.33333 |  | 0 | 1 | -1 | 0 | 0 |  | 0 | 0 | 0 | 0 | 0 | 0 | 0 | 0 | 0 | 0 | 0 | 0 | 0 | 0 | 0 | 0 | 0 | 0 | 0 | 0 | 0 | 0
196 | 10101038 | 10101037 | 121645 | 1 | 1 | 1 | 1 | 1-4.0 |  | Затраты труда рабочих, разряд работ 4 | 1369 | 1013 | чел.-ч | чел.-ч | 1 | 1.13 | 0 | 0 | 0 | 9.62 | 0 | 1 | 1 | 0 | 0 | 1.13 |  | 1 | 2 | 10101046 | 1 | 0 | 379 | 0 | 0 | 0 | 0 | 0 | 0 | 0 | 0 | 0 | 0 | 0 | 0 | 0 | 0 | 0 | 0 | 0 | 0 | 0 | 0 | 0 | 0
196 | 10101039 | 10101037 | 121548 | 1 | 1 | 1 | 1 | 2 |  | Затраты труда машинистов | 1369 | 1013 | чел.-ч | чел.-ч | 1 | 0.08 | 0 | 0 | 0 | 0 | 0 | 1 | 1 | 0 | 0 | 0.08 |  | 2 | 2 | 10101047 | 1 | 0 | 380 | 0 | 0 | 0 | 0 | 0 | 0 | 0 | 0 | 0 | 0 | 0 | 0 | 0 | 0 | 0 | 0 | 0 | 0 | 0 | 0 | 0 | 0
196 | 10101040 | 10101037 | 1466783 | 1 | 1 | 1 | 2 | 021102 | 483511 | Краны на автомобильном ходу при работе на монтаже технологического оборудования 10 т | 1480 | 1013 | маш.ч | МАШ.Ч | 1 | 0.04 | 0 | 134.65 | 13.5 | 0 | 0 | 1 | 1 | 0 | 0 | 0.04 |  | 0 | 2 | 10101048 | 1 | 0 | 381 | 0 | 0 | 0 | 0 | 0 | 0 | 0 | 0 | 0 | 0 | 0 | 0 | 0 | 0 | 0 | 0 | 0 | 0 | 0 | 0 | 0 | 0
196 | 10101041 | 10101037 | 1471982 | 1 | 1 | 1 | 2 | 400002 | 451115 | Автомобили бортовые грузоподъемностью до 8 т | 1480 | 1013 | маш.ч | МАШ.Ч | 1 | 0.04 | 0 | 95.53 | 0 | 0 | 0 | 1 | 1 | 0 | 0 | 0.04 |  | 0 | 2 | 10101049 | 1 | 0 | 382 | 0 | 0 | 0 | 0 | 0 | 0 | 0 | 0 | 0 | 0 | 0 | 0 | 0 | 0 | 0 | 0 | 0 | 0 | 0 | 0 | 0 | 0
196 | 10101044 | 10101037 | 0 | 0 | 1 | 1 | 3 |  |  |  | 0 |  |  |  |  | 0 | 0 | 0 | 0 | 0 | 0 | 0 | 1 | 0 | 0 | 0 |  | 0 | 1 | -1 | 0 | 0 |  | 0 | 0 | 0 | 0 | 0 | 0 | 0 | 0 | 0 | 0 | 0 | 0 | 0 | 0 | 0 | 0 | 0 | 0 | 0 | 0 | 0 | 0
196 | 10101042 | 10101037 | 1404489 | 1 | 1 | 1 | 3 | 101-1977 | ФССЦ сб.101, поз.1977 | Болты строительные с гайками и шайбами | 1346 | 1009 | кг | кг | 1 | 0.06 | 9.04 | 0 | 0 | 0 | 0 | 1 | 1 | 0 | 0 | 0.06 |  | 0 | 2 | 10101050 | 1 | 0 | 383 | 0 | 0 | 0 | 0 | 0 | 0 | 0 | 0 | 0 | 0 | 0 | 0 | 0 | 0 | 0 | 0 | 0 | 0 | 0 | 0 | 0 | 0
196 | 10101045 | 10101037 | 5968931 | 1 | 1 | 1 | 3 | 500-9123-328 | 500-9123-328 | КНОПКА УПРАВЛЕНИЯ КЕ-011 | 1371 | 1013 | ШТ | ШТ | 1 | 1 | 74.01 | 0 | 0 | 0 | 0 | 0 | 1 | 0 | 0 | 1 |  | 0 | 1 | -1 | 0 | 0 |  | 0 | 0 | 0 | 0 | 0 | 0 | 0 | 0 | 0 | 0 | 0 | 0 | 0 | 0 | 0 | 0 | 0 | 0 | 0 | 0 | 0 | 0
196 | 10101043 | 10101037 | 1444543 | 1 | 1 | 1 | 3 | 500-9807 | ФССЦ сб.500, поз.9807 | Оконцеватели маркировочные | 1355 | 1010 | 100 шт. | 100 шт. | 100 | 0.02 | 97.5 | 0 | 0 | 0 | 0 | 1 | 1 | 0 | 0 | 0.02 |  | 0 | 2 | 10101051 | 1 | 0 | 384 | 0 | 0 | 0 | 0 | 0 | 0 | 0 | 0 | 0 | 0 | 0 | 0 | 0 | 0 | 0 | 0 | 0 | 0 | 0 | 0 | 0 | 0
198 | 10101054 | 10101053 | 121636 | 1 | 1 | 1 | 1 | 1-3.7 |  | Затраты труда рабочих, разряд работ 3.7 | 1369 | 1013 | чел.-ч | чел.-ч | 1 | 2.74 | 0 | 0 | 0 | 9.29 | 0 | 1 | 1 | 0 | 0 | 2.74 |  | 1 | 2 | 10101074 | 1 | 0 | 385 | 0 | 0 | 0 | 0 | 0 | 0 | 0 | 0 | 0 | 0 | 0 | 0 | 0 | 0 | 0 | 0 | 0 | 0 | 0 | 0 | 0 | 0
198 | 10101055 | 10101053 | 121548 | 1 | 1 | 1 | 1 | 2 |  | Затраты труда машинистов | 1369 | 1013 | чел.-ч | чел.-ч | 1 | 0.012 | 0 | 0 | 0 | 0 | 0 | 1 | 1 | 0 | 0 | 0.012 |  | 2 | 2 | 10101075 | 1 | 0 | 386 | 0 | 0 | 0 | 0 | 0 | 0 | 0 | 0 | 0 | 0 | 0 | 0 | 0 | 0 | 0 | 0 | 0 | 0 | 0 | 0 | 0 | 0
198 | 10101056 | 10101053 | 1466783 | 1 | 1 | 1 | 2 | 021102 | 483511 | Краны на автомобильном ходу при работе на монтаже технологического оборудования 10 т | 1480 | 1013 | маш.ч | МАШ.Ч | 1 | 0.006 | 0 | 134.65 | 13.5 | 0 | 0 | 1 | 1 | 0 | 0 | 0.006 |  | 0 | 2 | 10101076 | 1 | 0 | 387 | 0 | 0 | 0 | 0 | 0 | 0 | 0 | 0 | 0 | 0 | 0 | 0 | 0 | 0 | 0 | 0 | 0 | 0 | 0 | 0 | 0 | 0
198 | 10101057 | 10101053 | 1467385 | 1 | 1 | 1 | 2 | 040502 | 344142 | Установки для сварки ручной дуговой (постоянного тока) | 1368 | 1011 | маш.-ч | маш.-ч | 1 | 0.12 | 0 | 8.1 | 0 | 0 | 0 | 1 | 1 | 0 | 0 | 0.12 |  | 0 | 2 | 10101077 | 1 | 0 | 388 | 0 | 0 | 0 | 0 | 0 | 0 | 0 | 0 | 0 | 0 | 0 | 0 | 0 | 0 | 0 | 0 | 0 | 0 | 0 | 0 | 0 | 0
198 | 10101058 | 10101053 | 1471034 | 1 | 1 | 1 | 2 | 330206 | 483331 | Дрели электрические | 1480 | 1013 | маш.ч | МАШ.Ч | 1 | 0.12 | 0 | 1.95 | 0 | 0 | 0 | 1 | 1 | 0 | 0 | 0.12 |  | 0 | 2 | 10101078 | 1 | 0 | 389 | 0 | 0 | 0 | 0 | 0 | 0 | 0 | 0 | 0 | 0 | 0 | 0 | 0 | 0 | 0 | 0 | 0 | 0 | 0 | 0 | 0 | 0
198 | 10101059 | 10101053 | 1471982 | 1 | 1 | 1 | 2 | 400002 | 451115 | Автомобили бортовые грузоподъемностью до 8 т | 1480 | 1013 | маш.ч | МАШ.Ч | 1 | 0.006 | 0 | 95.53 | 0 | 0 | 0 | 1 | 1 | 0 | 0 | 0.006 |  | 0 | 2 | 10101079 | 1 | 0 | 390 | 0 | 0 | 0 | 0 | 0 | 0 | 0 | 0 | 0 | 0 | 0 | 0 | 0 | 0 | 0 | 0 | 0 | 0 | 0 | 0 | 0 | 0
198 | 10101060 | 10101053 | 1404368 | 1 | 1 | 1 | 3 | 101-1924 | ФССЦ сб.101, поз.1924 | Электроды диаметром 4 мм Э42А | 1346 | 1009 | кг | кг | 1 | 0.09 | 14.3 | 0 | 0 | 0 | 0 | 1 | 1 | 0 | 0 | 0.09 |  | 0 | 2 | 10101080 | 1 | 0 | 391 | 0 | 0 | 0 | 0 | 0 | 0 | 0 | 0 | 0 | 0 | 0 | 0 | 0 | 0 | 0 | 0 | 0 | 0 | 0 | 0 | 0 | 0
198 | 10101061 | 10101053 | 1404455 | 1 | 1 | 1 | 3 | 101-1964 | ФССЦ сб.101, поз.1964 | Шпагат бумажный | 1346 | 1009 | кг | кг | 1 | 0.002 | 18.9 | 0 | 0 | 0 | 0 | 1 | 1 | 0 | 0 | 0.002 |  | 0 | 2 | 10101081 | 1 | 0 | 392 | 0 | 0 | 0 | 0 | 0 | 0 | 0 | 0 | 0 | 0 | 0 | 0 | 0 | 0 | 0 | 0 | 0 | 0 | 0 | 0 | 0 | 0
198 | 10101062 | 10101053 | 1404489 | 1 | 1 | 1 | 3 | 101-1977 | ФССЦ сб.101, поз.1977 | Болты строительные с гайками и шайбами | 1346 | 1009 | кг | кг | 1 | 0.373 | 9.04 | 0 | 0 | 0 | 0 | 1 | 1 | 0 | 0 | 0.373 |  | 0 | 2 | 10101082 | 1 | 0 | 393 | 0 | 0 | 0 | 0 | 0 | 0 | 0 | 0 | 0 | 0 | 0 | 0 | 0 | 0 | 0 | 0 | 0 | 0 | 0 | 0 | 0 | 0
198 | 10101063 | 10101053 | 1405109 | 1 | 1 | 1 | 3 | 101-9103 | ФССЦ сб.101, поз.9103 | Дюбели распорные | 1355 | 1010 | 100 шт. | 100 шт. | 100 | 0.02 | 86 | 0 | 0 | 0 | 0 | 1 | 1 | 0 | 0 | 0.02 |  | 0 | 2 | 10101083 | 1 | 0 | 394 | 0 | 0 | 0 | 0 | 0 | 0 | 0 | 0 | 0 | 0 | 0 | 0 | 0 | 0 | 0 | 0 | 0 | 0 | 0 | 0 | 0 | 0
198 | 10101064 | 10101053 | 1405744 | 1 | 1 | 1 | 3 | 101-9760 | ФССЦ сб.101, поз.9760 | Лак электроизоляционный 318 | 1346 | 1009 | кг | кг | 1 | 0.012 | 37.4 | 0 | 0 | 0 | 0 | 1 | 1 | 0 | 0 | 0.012 |  | 0 | 2 | 10101084 | 1 | 0 | 395 | 0 | 0 | 0 | 0 | 0 | 0 | 0 | 0 | 0 | 0 | 0 | 0 | 0 | 0 | 0 | 0 | 0 | 0 | 0 | 0 | 0 | 0
198 | 10101065 | 10101053 | 1405803 | 1 | 1 | 1 | 3 | 101-9852 | ФССЦ сб.101, поз.9852 | Краска | 1346 | 1009 | кг | кг | 1 | 0.045 | 28.6 | 0 | 0 | 0 | 0 | 1 | 1 | 0 | 0 | 0.045 |  | 0 | 2 | 10101085 | 1 | 0 | 396 | 0 | 0 | 0 | 0 | 0 | 0 | 0 | 0 | 0 | 0 | 0 | 0 | 0 | 0 | 0 | 0 | 0 | 0 | 0 | 0 | 0 | 0
198 | 10101066 | 10101053 | 1423458 | 1 | 1 | 1 | 3 | 201-9408 | ФССЦ сб.201, поз.9408 | Конструкции стальные индивидуальные решетчатые сварные массой до 0,1 т | 1348 | 1009 | т | т | 1000 | 0.004 | 11500 | 0 | 0 | 0 | 0 | 1 | 1 | 0 | 0 | 0.004 |  | 0 | 2 | 10101086 | 1 | 0 | 397 | 0 | 0 | 0 | 0 | 0 | 0 | 0 | 0 | 0 | 0 | 0 | 0 | 0 | 0 | 0 | 0 | 0 | 0 | 0 | 0 | 0 | 0
198 | 10101067 | 10101053 | 1444144 | 1 | 1 | 1 | 3 | 500-9081 | ФССЦ сб.500, поз.9081 | Перемычки гибкие, тип ПГС-50 | 1354 | 1010 | шт. | шт. | 1 | 1 | 0 | 0 | 0 | 0 | 0 | 1 | 1 | 0 | 0 | 1 |  | 0 | 2 | 10101087 | 1 | 0 | 398 | 0 | 0 | 0 | 0 | 0 | 0 | 0 | 0 | 0 | 0 | 0 | 0 | 0 | 0 | 0 | 0 | 0 | 0 | 0 | 0 | 0 | 0
198 | 10101068 | 10101053 | 1444364 | 1 | 1 | 1 | 3 | 500-9500 | ФССЦ сб.500, поз.9500 | Бирки маркировочные | 1355 | 1010 | 100 шт. | 100 шт. | 100 | 0.031 | 142.5 | 0 | 0 | 0 | 0 | 1 | 1 | 0 | 0 | 0.031 |  | 0 | 2 | 10101088 | 1 | 0 | 399 | 0 | 0 | 0 | 0 | 0 | 0 | 0 | 0 | 0 | 0 | 0 | 0 | 0 | 0 | 0 | 0 | 0 | 0 | 0 | 0 | 0 | 0
198 | 10101069 | 10101053 | 1444368 | 1 | 1 | 1 | 3 | 500-9502 | ФССЦ сб.500, поз.9502 | Бирки-оконцеватели | 1355 | 1010 | 100 шт. | 100 шт. | 100 | 6.1 | 0 | 0 | 0 | 0 | 0 | 1 | 1 | 0 | 0 | 6.1 |  | 0 | 2 | 10101089 | 1 | 0 | 400 | 0 | 0 | 0 | 0 | 0 | 0 | 0 | 0 | 0 | 0 | 0 | 0 | 0 | 0 | 0 | 0 | 0 | 0 | 0 | 0 | 0 | 0
198 | 10101070 | 10101053 | 1444415 | 1 | 1 | 1 | 3 | 500-9619 | ФССЦ сб.500, поз.9619 | Hитки швейные | 1346 | 1009 | кг | кг | 1 | 0.001 | 0 | 0 | 0 | 0 | 0 | 1 | 1 | 0 | 0 | 0.001 |  | 0 | 2 | 10101090 | 1 | 0 | 401 | 0 | 0 | 0 | 0 | 0 | 0 | 0 | 0 | 0 | 0 | 0 | 0 | 0 | 0 | 0 | 0 | 0 | 0 | 0 | 0 | 0 | 0
198 | 10101071 | 10101053 | 1458777 | 1 | 1 | 1 | 3 | 542-9033 | ФССЦ сб.542, поз.9033 | Вазелин технический | 1346 | 1009 | кг | кг | 1 | 0.012 | 30.6 | 0 | 0 | 0 | 0 | 1 | 1 | 0 | 0 | 0.012 |  | 0 | 2 | 10101091 | 1 | 0 | 402 | 0 | 0 | 0 | 0 | 0 | 0 | 0 | 0 | 0 | 0 | 0 | 0 | 0 | 0 | 0 | 0 | 0 | 0 | 0 | 0 | 0 | 0
198 | 10101072 | 10101053 | 1459071 | 1 | 1 | 1 | 3 | 544-0089 | ФССЦ сб.544, поз.0089 | Лента липкая изоляционная на поликасиновом компаунде марки ЛСЭПЛ, шириной 20-30 мм, толщиной от 0,14 до 0,19 мм включительно | 1346 | 1009 | кг | кг | 1 | 0.024 | 91.29 | 0 | 0 | 0 | 0 | 1 | 1 | 0 | 0 | 0.024 |  | 0 | 2 | 10101092 | 1 | 0 | 403 | 0 | 0 | 0 | 0 | 0 | 0 | 0 | 0 | 0 | 0 | 0 | 0 | 0 | 0 | 0 | 0 | 0 | 0 | 0 | 0 | 0 | 0
198 | 10101073 | 10101053 | 9780222 | 1 | 1 | 1 | 3 | 545-3226 | ССЦ Ивановской обл.,сб.545,поз.3226 | Пускатели электромагнитные нереверсивные, без теплового реле, без кнопок ПМЛ-1101 04Б с приставкой ПВЛ-12 | 1354 | 1010 | шт. | шт. | 1 | 1 | 310 | 0 | 0 | 0 | 0 | 0 | 1 | 0 | 0 | 1 |  | 0 | 1 | -1 | 0 | 0 |  | 0 | 0 | 0 | 0 | 0 | 0 | 0 | 0 | 0 | 0 | 0 | 0 | 0 | 0 | 0 | 0 | 0 | 0 | 0 | 0 | 0 | 0
200 | 10101095 | 10101094 | 121645 | 1 | 1 | 1 | 1 | 1-4.0 |  | Затраты труда рабочих, разряд работ 4 | 1369 | 1013 | чел.-ч | чел.-ч | 1 | 1.13 | 0 | 0 | 0 | 9.62 | 0 | 1 | 1 | 0 | 0 | 1.13 |  | 1 | 2 | 10101103 | 1 | 0 | 404 | 0 | 0 | 0 | 0 | 0 | 0 | 0 | 0 | 0 | 0 | 0 | 0 | 0 | 0 | 0 | 0 | 0 | 0 | 0 | 0 | 0 | 0
200 | 10101096 | 10101094 | 121548 | 1 | 1 | 1 | 1 | 2 |  | Затраты труда машинистов | 1369 | 1013 | чел.-ч | чел.-ч | 1 | 0.08 | 0 | 0 | 0 | 0 | 0 | 1 | 1 | 0 | 0 | 0.08 |  | 2 | 2 | 10101104 | 1 | 0 | 405 | 0 | 0 | 0 | 0 | 0 | 0 | 0 | 0 | 0 | 0 | 0 | 0 | 0 | 0 | 0 | 0 | 0 | 0 | 0 | 0 | 0 | 0
200 | 10101097 | 10101094 | 1466783 | 1 | 1 | 1 | 2 | 021102 | 483511 | Краны на автомобильном ходу при работе на монтаже технологического оборудования 10 т | 1480 | 1013 | маш.ч | МАШ.Ч | 1 | 0.04 | 0 | 134.65 | 13.5 | 0 | 0 | 1 | 1 | 0 | 0 | 0.04 |  | 0 | 2 | 10101105 | 1 | 0 | 406 | 0 | 0 | 0 | 0 | 0 | 0 | 0 | 0 | 0 | 0 | 0 | 0 | 0 | 0 | 0 | 0 | 0 | 0 | 0 | 0 | 0 | 0
200 | 10101098 | 10101094 | 1471982 | 1 | 1 | 1 | 2 | 400002 | 451115 | Автомобили бортовые грузоподъемностью до 8 т | 1480 | 1013 | маш.ч | МАШ.Ч | 1 | 0.04 | 0 | 95.53 | 0 | 0 | 0 | 1 | 1 | 0 | 0 | 0.04 |  | 0 | 2 | 10101106 | 1 | 0 | 407 | 0 | 0 | 0 | 0 | 0 | 0 | 0 | 0 | 0 | 0 | 0 | 0 | 0 | 0 | 0 | 0 | 0 | 0 | 0 | 0 | 0 | 0
200 | 10101099 | 10101094 | 1404489 | 1 | 1 | 1 | 3 | 101-1977 | ФССЦ сб.101, поз.1977 | Болты строительные с гайками и шайбами | 1346 | 1009 | кг | кг | 1 | 0.04 | 9.04 | 0 | 0 | 0 | 0 | 1 | 1 | 0 | 0 | 0.04 |  | 0 | 2 | 10101107 | 1 | 0 | 408 | 0 | 0 | 0 | 0 | 0 | 0 | 0 | 0 | 0 | 0 | 0 | 0 | 0 | 0 | 0 | 0 | 0 | 0 | 0 | 0 | 0 | 0
200 | 10101100 | 10101094 | 1444543 | 1 | 1 | 1 | 3 | 500-9807 | ФССЦ сб.500, поз.9807 | Оконцеватели маркировочные | 1355 | 1010 | 100 шт. | 100 шт. | 100 | 0.02 | 97.5 | 0 | 0 | 0 | 0 | 1 | 1 | 0 | 0 | 0.02 |  | 0 | 2 | 10101108 | 1 | 0 | 409 | 0 | 0 | 0 | 0 | 0 | 0 | 0 | 0 | 0 | 0 | 0 | 0 | 0 | 0 | 0 | 0 | 0 | 0 | 0 | 0 | 0 | 0
200 | 10101101 | 10101094 | 0 | 0 | 1 | 1 | 3 | ПРАЙС-ЛИСТ | прайс-лист | Арматура сигнальная с линзой АС-220 | 1354 | 1010 | шт. | шт. | 1 | 1 | 18.3 | 0 | 0 | 0 | 0 | 0 | 1 | 0 | 0 | 1 |  | 0 | 1 | -1 | 0 | 0 |  | 0 | 0 | 0 | 0 | 0 | 0 | 0 | 0 | 0 | 0 | 0 | 0 | 0 | 0 | 0 | 0 | 0 | 0 | 0 | 0 | 0 | 0
200 | 10101102 | 10101094 | 0 | 0 | 1 | 1 | 3 | ПРАЙС-ЛИСТ | ПРАЙС-ЛИСТ | Лампа к арматуре Ц220-10 | 1354 | 1010 | шт. | шт. | 1 | 2 | 2.8 | 0 | 0 | 0 | 0 | 0 | 1 | 0 | 0 | 2 |  | 0 | 1 | -1 | 0 | 0 |  | 0 | 0 | 0 | 0 | 0 | 0 | 0 | 0 | 0 | 0 | 0 | 0 | 0 | 0 | 0 | 0 | 0 | 0 | 0 | 0 | 0 | 0
203 | 10101112 | 10101111 | 121645 | 1 | 1 | 1 | 1 | 1-4.0 |  | Затраты труда рабочих, разряд работ 4 | 1369 | 1013 | чел.-ч | чел.-ч | 1 | 1.13 | 0 | 0 | 0 | 9.62 | 0 | 1 | 1 | 0 | 0 | 1.13 |  | 1 | 2 | 10101120 | 1 | 0 | 410 | 0 | 0 | 0 | 0 | 0 | 0 | 0 | 0 | 0 | 0 | 0 | 0 | 0 | 0 | 0 | 0 | 0 | 0 | 0 | 0 | 0 | 0
203 | 10101113 | 10101111 | 121548 | 1 | 1 | 1 | 1 | 2 |  | Затраты труда машинистов | 1369 | 1013 | чел.-ч | чел.-ч | 1 | 0.08 | 0 | 0 | 0 | 0 | 0 | 1 | 1 | 0 | 0 | 0.08 |  | 2 | 2 | 10101121 | 1 | 0 | 411 | 0 | 0 | 0 | 0 | 0 | 0 | 0 | 0 | 0 | 0 | 0 | 0 | 0 | 0 | 0 | 0 | 0 | 0 | 0 | 0 | 0 | 0
203 | 10101114 | 10101111 | 1466783 | 1 | 1 | 1 | 2 | 021102 | 483511 | Краны на автомобильном ходу при работе на монтаже технологического оборудования 10 т | 1480 | 1013 | маш.ч | МАШ.Ч | 1 | 0.04 | 0 | 134.65 | 13.5 | 0 | 0 | 1 | 1 | 0 | 0 | 0.04 |  | 0 | 2 | 10101122 | 1 | 0 | 412 | 0 | 0 | 0 | 0 | 0 | 0 | 0 | 0 | 0 | 0 | 0 | 0 | 0 | 0 | 0 | 0 | 0 | 0 | 0 | 0 | 0 | 0
203 | 10101115 | 10101111 | 1471982 | 1 | 1 | 1 | 2 | 400002 | 451115 | Автомобили бортовые грузоподъемностью до 8 т | 1480 | 1013 | маш.ч | МАШ.Ч | 1 | 0.04 | 0 | 95.53 | 0 | 0 | 0 | 1 | 1 | 0 | 0 | 0.04 |  | 0 | 2 | 10101123 | 1 | 0 | 413 | 0 | 0 | 0 | 0 | 0 | 0 | 0 | 0 | 0 | 0 | 0 | 0 | 0 | 0 | 0 | 0 | 0 | 0 | 0 | 0 | 0 | 0
203 | 10101116 | 10101111 | 1404489 | 1 | 1 | 1 | 3 | 101-1977 | ФССЦ сб.101, поз.1977 | Болты строительные с гайками и шайбами | 1346 | 1009 | кг | кг | 1 | 0.04 | 9.04 | 0 | 0 | 0 | 0 | 1 | 1 | 0 | 0 | 0.04 |  | 0 | 2 | 10101124 | 1 | 0 | 414 | 0 | 0 | 0 | 0 | 0 | 0 | 0 | 0 | 0 | 0 | 0 | 0 | 0 | 0 | 0 | 0 | 0 | 0 | 0 | 0 | 0 | 0
203 | 10101117 | 10101111 | 1444543 | 1 | 1 | 1 | 3 | 500-9807 | ФССЦ сб.500, поз.9807 | Оконцеватели маркировочные | 1355 | 1010 | 100 шт. | 100 шт. | 100 | 0.02 | 97.5 | 0 | 0 | 0 | 0 | 1 | 1 | 0 | 0 | 0.02 |  | 0 | 2 | 10101125 | 1 | 0 | 415 | 0 | 0 | 0 | 0 | 0 | 0 | 0 | 0 | 0 | 0 | 0 | 0 | 0 | 0 | 0 | 0 | 0 | 0 | 0 | 0 | 0 | 0
203 | 10101118 | 10101111 | 0 | 0 | 1 | 1 | 3 | прайс-лист | прайс-лист | Реле промежуточное РП21-004УХЛ4 | 0 |  |  |  |  | 0.66667 | 20.1 | 0 | 0 | 0 | 0 | 0 | 1 | 0 | 0 | 0.66667 |  | 0 | 1 | -1 | 0 | 0 |  | 0 | 0 | 0 | 0 | 0 | 0 | 0 | 0 | 0 | 0 | 0 | 0 | 0 | 0 | 0 | 0 | 0 | 0 | 0 | 0 | 0 | 0
203 | 10101119 | 10101111 | 0 | 0 | 1 | 1 | 3 | прайс-лист | прайс-лист | Реле времени пневматическое РВП72М-3323-00У4 | 0 |  |  |  |  | 0.33333 | 146.7 | 0 | 0 | 0 | 0 | 0 | 1 | 0 | 0 | 0.33333 |  | 0 | 1 | -1 | 0 | 0 |  | 0 | 0 | 0 | 0 | 0 | 0 | 0 | 0 | 0 | 0 | 0 | 0 | 0 | 0 | 0 | 0 | 0 | 0 | 0 | 0 | 0 | 0
207 | 10101130 | 10101129 | 121642 | 1 | 1 | 1 | 1 | 1-3.9 |  | Затраты труда рабочих, разряд работ 3.9 | 1369 | 1013 | чел.-ч | чел.-ч | 1 | 1.56 | 0 | 0 | 0 | 9.51 | 0 | 1 | 1 | 0 | 0 | 1.56 |  | 1 | 2 | 10101153 | 1 | 0 | 416 | 0 | 0 | 0 | 0 | 0 | 0 | 0 | 0 | 0 | 0 | 0 | 0 | 0 | 0 | 0 | 0 | 0 | 0 | 0 | 0 | 0 | 0
207 | 10101131 | 10101129 | 121548 | 1 | 1 | 1 | 1 | 2 |  | Затраты труда машинистов | 1369 | 1013 | чел.-ч | чел.-ч | 1 | 0.004 | 0 | 0 | 0 | 0 | 0 | 1 | 1 | 0 | 0 | 0.004 |  | 2 | 2 | 10101154 | 1 | 0 | 417 | 0 | 0 | 0 | 0 | 0 | 0 | 0 | 0 | 0 | 0 | 0 | 0 | 0 | 0 | 0 | 0 | 0 | 0 | 0 | 0 | 0 | 0
207 | 10101132 | 10101129 | 1466783 | 1 | 1 | 1 | 2 | 021102 | 483511 | Краны на автомобильном ходу при работе на монтаже технологического оборудования 10 т | 1480 | 1013 | маш.ч | МАШ.Ч | 1 | 0.002 | 0 | 134.65 | 13.5 | 0 | 0 | 1 | 1 | 0 | 0 | 0.002 |  | 0 | 2 | 10101155 | 1 | 0 | 418 | 0 | 0 | 0 | 0 | 0 | 0 | 0 | 0 | 0 | 0 | 0 | 0 | 0 | 0 | 0 | 0 | 0 | 0 | 0 | 0 | 0 | 0
207 | 10101133 | 10101129 | 1467385 | 1 | 1 | 1 | 2 | 040502 | 344142 | Установки для сварки ручной дуговой (постоянного тока) | 1368 | 1011 | маш.-ч | маш.-ч | 1 | 0.13 | 0 | 8.1 | 0 | 0 | 0 | 1 | 1 | 0 | 0 | 0.13 |  | 0 | 2 | 10101156 | 1 | 0 | 419 | 0 | 0 | 0 | 0 | 0 | 0 | 0 | 0 | 0 | 0 | 0 | 0 | 0 | 0 | 0 | 0 | 0 | 0 | 0 | 0 | 0 | 0
207 | 10101134 | 10101129 | 1471034 | 1 | 1 | 1 | 2 | 330206 | 483331 | Дрели электрические | 1480 | 1013 | маш.ч | МАШ.Ч | 1 | 0.04 | 0 | 1.95 | 0 | 0 | 0 | 1 | 1 | 0 | 0 | 0.04 |  | 0 | 2 | 10101157 | 1 | 0 | 420 | 0 | 0 | 0 | 0 | 0 | 0 | 0 | 0 | 0 | 0 | 0 | 0 | 0 | 0 | 0 | 0 | 0 | 0 | 0 | 0 | 0 | 0
207 | 10101135 | 10101129 | 1471982 | 1 | 1 | 1 | 2 | 400002 | 451115 | Автомобили бортовые грузоподъемностью до 8 т | 1480 | 1013 | маш.ч | МАШ.Ч | 1 | 0.002 | 0 | 95.53 | 0 | 0 | 0 | 1 | 1 | 0 | 0 | 0.002 |  | 0 | 2 | 10101158 | 1 | 0 | 421 | 0 | 0 | 0 | 0 | 0 | 0 | 0 | 0 | 0 | 0 | 0 | 0 | 0 | 0 | 0 | 0 | 0 | 0 | 0 | 0 | 0 | 0
207 | 10101136 | 10101129 | 1404368 | 1 | 1 | 1 | 3 | 101-1924 | ФССЦ сб.101, поз.1924 | Электроды диаметром 4 мм Э42А | 1346 | 1009 | кг | кг | 1 | 0.07 | 14.3 | 0 | 0 | 0 | 0 | 1 | 1 | 0 | 0 | 0.07 |  | 0 | 2 | 10101159 | 1 | 0 | 422 | 0 | 0 | 0 | 0 | 0 | 0 | 0 | 0 | 0 | 0 | 0 | 0 | 0 | 0 | 0 | 0 | 0 | 0 | 0 | 0 | 0 | 0
207 | 10101137 | 10101129 | 1404455 | 1 | 1 | 1 | 3 | 101-1964 | ФССЦ сб.101, поз.1964 | Шпагат бумажный | 1346 | 1009 | кг | кг | 1 | 0.001 | 18.9 | 0 | 0 | 0 | 0 | 1 | 1 | 0 | 0 | 0.001 |  | 0 | 2 | 10101160 | 1 | 0 | 423 | 0 | 0 | 0 | 0 | 0 | 0 | 0 | 0 | 0 | 0 | 0 | 0 | 0 | 0 | 0 | 0 | 0 | 0 | 0 | 0 | 0 | 0
207 | 10101138 | 10101129 | 1404489 | 1 | 1 | 1 | 3 | 101-1977 | ФССЦ сб.101, поз.1977 | Болты строительные с гайками и шайбами | 1346 | 1009 | кг | кг | 1 | 0.049 | 9.04 | 0 | 0 | 0 | 0 | 1 | 1 | 0 | 0 | 0.049 |  | 0 | 2 | 10101161 | 1 | 0 | 424 | 0 | 0 | 0 | 0 | 0 | 0 | 0 | 0 | 0 | 0 | 0 | 0 | 0 | 0 | 0 | 0 | 0 | 0 | 0 | 0 | 0 | 0
207 | 10101139 | 10101129 | 1405092 | 1 | 1 | 1 | 3 | 101-9100 | ФССЦ сб.101, поз.9100 | Патроны для пристрелки | 1358 | 1010 | 10 шт. | 10 шт. | 10 | 1.22 | 23.4 | 0 | 0 | 0 | 0 | 1 | 1 | 0 | 0 | 1.22 |  | 0 | 2 | 10101162 | 1 | 0 | 425 | 0 | 0 | 0 | 0 | 0 | 0 | 0 | 0 | 0 | 0 | 0 | 0 | 0 | 0 | 0 | 0 | 0 | 0 | 0 | 0 | 0 | 0
207 | 10101140 | 10101129 | 1405109 | 1 | 1 | 1 | 3 | 101-9103 | ФССЦ сб.101, поз.9103 | Дюбели распорные | 1355 | 1010 | 100 шт. | 100 шт. | 100 | 0.014 | 86 | 0 | 0 | 0 | 0 | 1 | 1 | 0 | 0 | 0.014 |  | 0 | 2 | 10101163 | 1 | 0 | 426 | 0 | 0 | 0 | 0 | 0 | 0 | 0 | 0 | 0 | 0 | 0 | 0 | 0 | 0 | 0 | 0 | 0 | 0 | 0 | 0 | 0 | 0
207 | 10101141 | 10101129 | 1405125 | 1 | 1 | 1 | 3 | 101-9109 | ФССЦ сб.101, поз.9109 | Дюбели для пристрелки | 1358 | 1010 | 10 шт. | 10 шт. | 10 | 1.22 | 26.4 | 0 | 0 | 0 | 0 | 1 | 1 | 0 | 0 | 1.22 |  | 0 | 2 | 10101164 | 1 | 0 | 427 | 0 | 0 | 0 | 0 | 0 | 0 | 0 | 0 | 0 | 0 | 0 | 0 | 0 | 0 | 0 | 0 | 0 | 0 | 0 | 0 | 0 | 0
207 | 10101142 | 10101129 | 1405744 | 1 | 1 | 1 | 3 | 101-9760 | ФССЦ сб.101, поз.9760 | Лак электроизоляционный 318 | 1346 | 1009 | кг | кг | 1 | 0.006 | 37.4 | 0 | 0 | 0 | 0 | 1 | 1 | 0 | 0 | 0.006 |  | 0 | 2 | 10101165 | 1 | 0 | 428 | 0 | 0 | 0 | 0 | 0 | 0 | 0 | 0 | 0 | 0 | 0 | 0 | 0 | 0 | 0 | 0 | 0 | 0 | 0 | 0 | 0 | 0
207 | 10101143 | 10101129 | 1405803 | 1 | 1 | 1 | 3 | 101-9852 | ФССЦ сб.101, поз.9852 | Краска | 1346 | 1009 | кг | кг | 1 | 0.036 | 28.6 | 0 | 0 | 0 | 0 | 1 | 1 | 0 | 0 | 0.036 |  | 0 | 2 | 10101166 | 1 | 0 | 429 | 0 | 0 | 0 | 0 | 0 | 0 | 0 | 0 | 0 | 0 | 0 | 0 | 0 | 0 | 0 | 0 | 0 | 0 | 0 | 0 | 0 | 0
207 | 10101144 | 10101129 | 1423458 | 1 | 1 | 1 | 3 | 201-9408 | ФССЦ сб.201, поз.9408 | Конструкции стальные индивидуальные решетчатые сварные массой до 0,1 т | 1348 | 1009 | т | т | 1000 | 0.001 | 11500 | 0 | 0 | 0 | 0 | 1 | 1 | 0 | 0 | 0.001 |  | 0 | 2 | 10101167 | 1 | 0 | 430 | 0 | 0 | 0 | 0 | 0 | 0 | 0 | 0 | 0 | 0 | 0 | 0 | 0 | 0 | 0 | 0 | 0 | 0 | 0 | 0 | 0 | 0
207 | 10101145 | 10101129 | 1444118 | 1 | 1 | 1 | 3 | 500-9062 | ФССЦ сб.500, поз.9062 | Hаконечники кабельные | 1354 | 1010 | шт. | шт. | 1 | 6.1 | 0 | 0 | 0 | 0 | 0 | 1 | 1 | 0 | 0 | 6.1 |  | 0 | 2 | 10101168 | 1 | 0 | 431 | 0 | 0 | 0 | 0 | 0 | 0 | 0 | 0 | 0 | 0 | 0 | 0 | 0 | 0 | 0 | 0 | 0 | 0 | 0 | 0 | 0 | 0
207 | 10101146 | 10101129 | 1444144 | 1 | 1 | 1 | 3 | 500-9081 | ФССЦ сб.500, поз.9081 | Перемычки гибкие, тип ПГС-50 | 1354 | 1010 | шт. | шт. | 1 | 1 | 0 | 0 | 0 | 0 | 0 | 1 | 1 | 0 | 0 | 1 |  | 0 | 2 | 10101169 | 1 | 0 | 432 | 0 | 0 | 0 | 0 | 0 | 0 | 0 | 0 | 0 | 0 | 0 | 0 | 0 | 0 | 0 | 0 | 0 | 0 | 0 | 0 | 0 | 0
207 | 10101147 | 10101129 | 1444364 | 1 | 1 | 1 | 3 | 500-9500 | ФССЦ сб.500, поз.9500 | Бирки маркировочные | 1355 | 1010 | 100 шт. | 100 шт. | 100 | 0.02 | 142.5 | 0 | 0 | 0 | 0 | 1 | 1 | 0 | 0 | 0.02 |  | 0 | 2 | 10101170 | 1 | 0 | 433 | 0 | 0 | 0 | 0 | 0 | 0 | 0 | 0 | 0 | 0 | 0 | 0 | 0 | 0 | 0 | 0 | 0 | 0 | 0 | 0 | 0 | 0
207 | 10101148 | 10101129 | 1444415 | 1 | 1 | 1 | 3 | 500-9619 | ФССЦ сб.500, поз.9619 | Hитки швейные | 1346 | 1009 | кг | кг | 1 | 0.001 | 0 | 0 | 0 | 0 | 0 | 1 | 1 | 0 | 0 | 0.001 |  | 0 | 2 | 10101171 | 1 | 0 | 434 | 0 | 0 | 0 | 0 | 0 | 0 | 0 | 0 | 0 | 0 | 0 | 0 | 0 | 0 | 0 | 0 | 0 | 0 | 0 | 0 | 0 | 0
207 | 10101149 | 10101129 | 1458777 | 1 | 1 | 1 | 3 | 542-9033 | ФССЦ сб.542, поз.9033 | Вазелин технический | 1346 | 1009 | кг | кг | 1 | 0.006 | 30.6 | 0 | 0 | 0 | 0 | 1 | 1 | 0 | 0 | 0.006 |  | 0 | 2 | 10101172 | 1 | 0 | 435 | 0 | 0 | 0 | 0 | 0 | 0 | 0 | 0 | 0 | 0 | 0 | 0 | 0 | 0 | 0 | 0 | 0 | 0 | 0 | 0 | 0 | 0
207 | 10101150 | 10101129 | 1459071 | 1 | 1 | 1 | 3 | 544-0089 | ФССЦ сб.544, поз.0089 | Лента липкая изоляционная на поликасиновом компаунде марки ЛСЭПЛ, шириной 20-30 мм, толщиной от 0,14 до 0,19 мм включительно | 1346 | 1009 | кг | кг | 1 | 0.012 | 91.29 | 0 | 0 | 0 | 0 | 1 | 1 | 0 | 0 | 0.012 |  | 0 | 2 | 10101173 | 1 | 0 | 436 | 0 | 0 | 0 | 0 | 0 | 0 | 0 | 0 | 0 | 0 | 0 | 0 | 0 | 0 | 0 | 0 | 0 | 0 | 0 | 0 | 0 | 0
207 | 10101151 | 10101129 | 9778979 | 1 | 1 | 1 | 3 | 545-0172 | ССЦ Ивановской обл.,сб.545,поз.0172 | Выключатели автоматические ВА51-25-34-0010000УХЛ3, УХЛ2 I-25А | 1354 | 1010 | шт. | шт. | 1 | 0.5 | 146.2 | 0 | 0 | 0 | 0 | 0 | 1 | 0 | 0 | 0.5 |  | 0 | 1 | -1 | 0 | 0 |  | 0 | 0 | 0 | 0 | 0 | 0 | 0 | 0 | 0 | 0 | 0 | 0 | 0 | 0 | 0 | 0 | 0 | 0 | 0 | 0 | 0 | 0
207 | 10101152 | 10101129 | 0 | 0 | 1 | 1 | 3 | прайс-лист | прайс-лист | Переключатель П2Т-1 | 0 |  |  |  |  | 0.5 | 0 | 0 | 0 | 0 | 0 | 0 | 1 | 0 | 0 | 0.5 |  | 0 | 1 | -1 | 0 | 0 |  | 0 | 0 | 0 | 0 | 0 | 0 | 0 | 0 | 0 | 0 | 0 | 0 | 0 | 0 | 0 | 0 | 0 | 0 | 0 | 0 | 0 | 0
209 | 10101176 | 10101175 | 121645 | 1 | 1 | 1 | 1 | 1-4.0 |  | Затраты труда рабочих, разряд работ 4 | 1369 | 1013 | чел.-ч | чел.-ч | 1 | 2.09 | 0 | 0 | 0 | 9.62 | 0 | 1 | 1 | 0 | 0 | 2.09 |  | 1 | 2 | 10101198 | 1 | 0 | 437 | 0 | 0 | 0 | 0 | 0 | 0 | 0 | 0 | 0 | 0 | 0 | 0 | 0 | 0 | 0 | 0 | 0 | 0 | 0 | 0 | 0 | 0
209 | 10101177 | 10101175 | 121548 | 1 | 1 | 1 | 1 | 2 |  | Затраты труда машинистов | 1369 | 1013 | чел.-ч | чел.-ч | 1 | 0.008 | 0 | 0 | 0 | 0 | 0 | 1 | 1 | 0 | 0 | 0.008 |  | 2 | 2 | 10101199 | 1 | 0 | 438 | 0 | 0 | 0 | 0 | 0 | 0 | 0 | 0 | 0 | 0 | 0 | 0 | 0 | 0 | 0 | 0 | 0 | 0 | 0 | 0 | 0 | 0
209 | 10101178 | 10101175 | 1466783 | 1 | 1 | 1 | 2 | 021102 | 483511 | Краны на автомобильном ходу при работе на монтаже технологического оборудования 10 т | 1480 | 1013 | маш.ч | МАШ.Ч | 1 | 0.004 | 0 | 134.65 | 13.5 | 0 | 0 | 1 | 1 | 0 | 0 | 0.004 |  | 0 | 2 | 10101200 | 1 | 0 | 439 | 0 | 0 | 0 | 0 | 0 | 0 | 0 | 0 | 0 | 0 | 0 | 0 | 0 | 0 | 0 | 0 | 0 | 0 | 0 | 0 | 0 | 0
209 | 10101179 | 10101175 | 1467385 | 1 | 1 | 1 | 2 | 040502 | 344142 | Установки для сварки ручной дуговой (постоянного тока) | 1368 | 1011 | маш.-ч | маш.-ч | 1 | 0.13 | 0 | 8.1 | 0 | 0 | 0 | 1 | 1 | 0 | 0 | 0.13 |  | 0 | 2 | 10101201 | 1 | 0 | 440 | 0 | 0 | 0 | 0 | 0 | 0 | 0 | 0 | 0 | 0 | 0 | 0 | 0 | 0 | 0 | 0 | 0 | 0 | 0 | 0 | 0 | 0
209 | 10101180 | 10101175 | 1471034 | 1 | 1 | 1 | 2 | 330206 | 483331 | Дрели электрические | 1480 | 1013 | маш.ч | МАШ.Ч | 1 | 0.04 | 0 | 1.95 | 0 | 0 | 0 | 1 | 1 | 0 | 0 | 0.04 |  | 0 | 2 | 10101202 | 1 | 0 | 441 | 0 | 0 | 0 | 0 | 0 | 0 | 0 | 0 | 0 | 0 | 0 | 0 | 0 | 0 | 0 | 0 | 0 | 0 | 0 | 0 | 0 | 0
209 | 10101181 | 10101175 | 1471982 | 1 | 1 | 1 | 2 | 400002 | 451115 | Автомобили бортовые грузоподъемностью до 8 т | 1480 | 1013 | маш.ч | МАШ.Ч | 1 | 0.004 | 0 | 95.53 | 0 | 0 | 0 | 1 | 1 | 0 | 0 | 0.004 |  | 0 | 2 | 10101203 | 1 | 0 | 442 | 0 | 0 | 0 | 0 | 0 | 0 | 0 | 0 | 0 | 0 | 0 | 0 | 0 | 0 | 0 | 0 | 0 | 0 | 0 | 0 | 0 | 0
209 | 10101182 | 10101175 | 1404368 | 1 | 1 | 1 | 3 | 101-1924 | ФССЦ сб.101, поз.1924 | Электроды диаметром 4 мм Э42А | 1346 | 1009 | кг | кг | 1 | 0.07 | 14.3 | 0 | 0 | 0 | 0 | 1 | 1 | 0 | 0 | 0.07 |  | 0 | 2 | 10101204 | 1 | 0 | 443 | 0 | 0 | 0 | 0 | 0 | 0 | 0 | 0 | 0 | 0 | 0 | 0 | 0 | 0 | 0 | 0 | 0 | 0 | 0 | 0 | 0 | 0
209 | 10101183 | 10101175 | 1404455 | 1 | 1 | 1 | 3 | 101-1964 | ФССЦ сб.101, поз.1964 | Шпагат бумажный | 1346 | 1009 | кг | кг | 1 | 0.001 | 18.9 | 0 | 0 | 0 | 0 | 1 | 1 | 0 | 0 | 0.001 |  | 0 | 2 | 10101205 | 1 | 0 | 444 | 0 | 0 | 0 | 0 | 0 | 0 | 0 | 0 | 0 | 0 | 0 | 0 | 0 | 0 | 0 | 0 | 0 | 0 | 0 | 0 | 0 | 0
209 | 10101184 | 10101175 | 1404489 | 1 | 1 | 1 | 3 | 101-1977 | ФССЦ сб.101, поз.1977 | Болты строительные с гайками и шайбами | 1346 | 1009 | кг | кг | 1 | 0.065 | 9.04 | 0 | 0 | 0 | 0 | 1 | 1 | 0 | 0 | 0.065 |  | 0 | 2 | 10101206 | 1 | 0 | 445 | 0 | 0 | 0 | 0 | 0 | 0 | 0 | 0 | 0 | 0 | 0 | 0 | 0 | 0 | 0 | 0 | 0 | 0 | 0 | 0 | 0 | 0
209 | 10101185 | 10101175 | 1405092 | 1 | 1 | 1 | 3 | 101-9100 | ФССЦ сб.101, поз.9100 | Патроны для пристрелки | 1358 | 1010 | 10 шт. | 10 шт. | 10 | 0.61 | 23.4 | 0 | 0 | 0 | 0 | 1 | 1 | 0 | 0 | 0.61 |  | 0 | 2 | 10101207 | 1 | 0 | 446 | 0 | 0 | 0 | 0 | 0 | 0 | 0 | 0 | 0 | 0 | 0 | 0 | 0 | 0 | 0 | 0 | 0 | 0 | 0 | 0 | 0 | 0
209 | 10101186 | 10101175 | 1405109 | 1 | 1 | 1 | 3 | 101-9103 | ФССЦ сб.101, поз.9103 | Дюбели распорные | 1355 | 1010 | 100 шт. | 100 шт. | 100 | 0.007 | 86 | 0 | 0 | 0 | 0 | 1 | 1 | 0 | 0 | 0.007 |  | 0 | 2 | 10101208 | 1 | 0 | 447 | 0 | 0 | 0 | 0 | 0 | 0 | 0 | 0 | 0 | 0 | 0 | 0 | 0 | 0 | 0 | 0 | 0 | 0 | 0 | 0 | 0 | 0
209 | 10101187 | 10101175 | 1405125 | 1 | 1 | 1 | 3 | 101-9109 | ФССЦ сб.101, поз.9109 | Дюбели для пристрелки | 1358 | 1010 | 10 шт. | 10 шт. | 10 | 0.61 | 26.4 | 0 | 0 | 0 | 0 | 1 | 1 | 0 | 0 | 0.61 |  | 0 | 2 | 10101209 | 1 | 0 | 448 | 0 | 0 | 0 | 0 | 0 | 0 | 0 | 0 | 0 | 0 | 0 | 0 | 0 | 0 | 0 | 0 | 0 | 0 | 0 | 0 | 0 | 0
209 | 10101188 | 10101175 | 1405744 | 1 | 1 | 1 | 3 | 101-9760 | ФССЦ сб.101, поз.9760 | Лак электроизоляционный 318 | 1346 | 1009 | кг | кг | 1 | 0.006 | 37.4 | 0 | 0 | 0 | 0 | 1 | 1 | 0 | 0 | 0.006 |  | 0 | 2 | 10101210 | 1 | 0 | 449 | 0 | 0 | 0 | 0 | 0 | 0 | 0 | 0 | 0 | 0 | 0 | 0 | 0 | 0 | 0 | 0 | 0 | 0 | 0 | 0 | 0 | 0
209 | 10101189 | 10101175 | 1405803 | 1 | 1 | 1 | 3 | 101-9852 | ФССЦ сб.101, поз.9852 | Краска | 1346 | 1009 | кг | кг | 1 | 0.04 | 28.6 | 0 | 0 | 0 | 0 | 1 | 1 | 0 | 0 | 0.04 |  | 0 | 2 | 10101211 | 1 | 0 | 450 | 0 | 0 | 0 | 0 | 0 | 0 | 0 | 0 | 0 | 0 | 0 | 0 | 0 | 0 | 0 | 0 | 0 | 0 | 0 | 0 | 0 | 0
209 | 10101190 | 10101175 | 1423458 | 1 | 1 | 1 | 3 | 201-9408 | ФССЦ сб.201, поз.9408 | Конструкции стальные индивидуальные решетчатые сварные массой до 0,1 т | 1348 | 1009 | т | т | 1000 | 0.002 | 11500 | 0 | 0 | 0 | 0 | 1 | 1 | 0 | 0 | 0.002 |  | 0 | 2 | 10101212 | 1 | 0 | 451 | 0 | 0 | 0 | 0 | 0 | 0 | 0 | 0 | 0 | 0 | 0 | 0 | 0 | 0 | 0 | 0 | 0 | 0 | 0 | 0 | 0 | 0
209 | 10101191 | 10101175 | 1444118 | 1 | 1 | 1 | 3 | 500-9062 | ФССЦ сб.500, поз.9062 | Hаконечники кабельные | 1354 | 1010 | шт. | шт. | 1 | 3.1 | 0 | 0 | 0 | 0 | 0 | 1 | 1 | 0 | 0 | 3.1 |  | 0 | 2 | 10101213 | 1 | 0 | 452 | 0 | 0 | 0 | 0 | 0 | 0 | 0 | 0 | 0 | 0 | 0 | 0 | 0 | 0 | 0 | 0 | 0 | 0 | 0 | 0 | 0 | 0
209 | 10101192 | 10101175 | 1444144 | 1 | 1 | 1 | 3 | 500-9081 | ФССЦ сб.500, поз.9081 | Перемычки гибкие, тип ПГС-50 | 1354 | 1010 | шт. | шт. | 1 | 1 | 0 | 0 | 0 | 0 | 0 | 1 | 1 | 0 | 0 | 1 |  | 0 | 2 | 10101214 | 1 | 0 | 453 | 0 | 0 | 0 | 0 | 0 | 0 | 0 | 0 | 0 | 0 | 0 | 0 | 0 | 0 | 0 | 0 | 0 | 0 | 0 | 0 | 0 | 0
209 | 10101193 | 10101175 | 1444364 | 1 | 1 | 1 | 3 | 500-9500 | ФССЦ сб.500, поз.9500 | Бирки маркировочные | 1355 | 1010 | 100 шт. | 100 шт. | 100 | 0.02 | 142.5 | 0 | 0 | 0 | 0 | 1 | 1 | 0 | 0 | 0.02 |  | 0 | 2 | 10101215 | 1 | 0 | 454 | 0 | 0 | 0 | 0 | 0 | 0 | 0 | 0 | 0 | 0 | 0 | 0 | 0 | 0 | 0 | 0 | 0 | 0 | 0 | 0 | 0 | 0
209 | 10101194 | 10101175 | 1444415 | 1 | 1 | 1 | 3 | 500-9619 | ФССЦ сб.500, поз.9619 | Hитки швейные | 1346 | 1009 | кг | кг | 1 | 0.001 | 0 | 0 | 0 | 0 | 0 | 1 | 1 | 0 | 0 | 0.001 |  | 0 | 2 | 10101216 | 1 | 0 | 455 | 0 | 0 | 0 | 0 | 0 | 0 | 0 | 0 | 0 | 0 | 0 | 0 | 0 | 0 | 0 | 0 | 0 | 0 | 0 | 0 | 0 | 0
209 | 10101195 | 10101175 | 1458777 | 1 | 1 | 1 | 3 | 542-9033 | ФССЦ сб.542, поз.9033 | Вазелин технический | 1346 | 1009 | кг | кг | 1 | 0.006 | 30.6 | 0 | 0 | 0 | 0 | 1 | 1 | 0 | 0 | 0.006 |  | 0 | 2 | 10101217 | 1 | 0 | 456 | 0 | 0 | 0 | 0 | 0 | 0 | 0 | 0 | 0 | 0 | 0 | 0 | 0 | 0 | 0 | 0 | 0 | 0 | 0 | 0 | 0 | 0
209 | 10101196 | 10101175 | 1459071 | 1 | 1 | 1 | 3 | 544-0089 | ФССЦ сб.544, поз.0089 | Лента липкая изоляционная на поликасиновом компаунде марки ЛСЭПЛ, шириной 20-30 мм, толщиной от 0,14 до 0,19 мм включительно | 1346 | 1009 | кг | кг | 1 | 0.012 | 91.29 | 0 | 0 | 0 | 0 | 1 | 1 | 0 | 0 | 0.012 |  | 0 | 2 | 10101218 | 1 | 0 | 457 | 0 | 0 | 0 | 0 | 0 | 0 | 0 | 0 | 0 | 0 | 0 | 0 | 0 | 0 | 0 | 0 | 0 | 0 | 0 | 0 | 0 | 0
209 | 10101197 | 10101175 | 0 | 0 | 1 | 1 | 3 | прайс-лист | прайс-лист | Переключатель пакетный П2Т-1 | 0 |  |  |  |  | 1 | 14.1 | 0 | 0 | 0 | 0 | 0 | 1 | 0 | 0 | 1 |  | 0 | 1 | -1 | 0 | 0 |  | 0 | 0 | 0 | 0 | 0 | 0 | 0 | 0 | 0 | 0 | 0 | 0 | 0 | 0 | 0 | 0 | 0 | 0 | 0 | 0 | 0 | 0
211 | 10101221 | 10101220 | 121636 | 1 | 1 | 1 | 1 | 1-3.7 |  | Затраты труда рабочих, разряд работ 3.7 | 1369 | 1013 | чел.-ч | чел.-ч | 1 | 2.74 | 0 | 0 | 0 | 9.29 | 0 | 1 | 1 | 0 | 0 | 2.74 |  | 1 | 2 | 10101241 | 1 | 0 | 458 | 0 | 0 | 0 | 0 | 0 | 0 | 0 | 0 | 0 | 0 | 0 | 0 | 0 | 0 | 0 | 0 | 0 | 0 | 0 | 0 | 0 | 0
211 | 10101222 | 10101220 | 121548 | 1 | 1 | 1 | 1 | 2 |  | Затраты труда машинистов | 1369 | 1013 | чел.-ч | чел.-ч | 1 | 0.012 | 0 | 0 | 0 | 0 | 0 | 1 | 1 | 0 | 0 | 0.012 |  | 2 | 2 | 10101242 | 1 | 0 | 459 | 0 | 0 | 0 | 0 | 0 | 0 | 0 | 0 | 0 | 0 | 0 | 0 | 0 | 0 | 0 | 0 | 0 | 0 | 0 | 0 | 0 | 0
211 | 10101223 | 10101220 | 1466783 | 1 | 1 | 1 | 2 | 021102 | 483511 | Краны на автомобильном ходу при работе на монтаже технологического оборудования 10 т | 1480 | 1013 | маш.ч | МАШ.Ч | 1 | 0.006 | 0 | 134.65 | 13.5 | 0 | 0 | 1 | 1 | 0 | 0 | 0.006 |  | 0 | 2 | 10101243 | 1 | 0 | 460 | 0 | 0 | 0 | 0 | 0 | 0 | 0 | 0 | 0 | 0 | 0 | 0 | 0 | 0 | 0 | 0 | 0 | 0 | 0 | 0 | 0 | 0
211 | 10101224 | 10101220 | 1467385 | 1 | 1 | 1 | 2 | 040502 | 344142 | Установки для сварки ручной дуговой (постоянного тока) | 1368 | 1011 | маш.-ч | маш.-ч | 1 | 0.12 | 0 | 8.1 | 0 | 0 | 0 | 1 | 1 | 0 | 0 | 0.12 |  | 0 | 2 | 10101244 | 1 | 0 | 461 | 0 | 0 | 0 | 0 | 0 | 0 | 0 | 0 | 0 | 0 | 0 | 0 | 0 | 0 | 0 | 0 | 0 | 0 | 0 | 0 | 0 | 0
211 | 10101225 | 10101220 | 1471034 | 1 | 1 | 1 | 2 | 330206 | 483331 | Дрели электрические | 1480 | 1013 | маш.ч | МАШ.Ч | 1 | 0.12 | 0 | 1.95 | 0 | 0 | 0 | 1 | 1 | 0 | 0 | 0.12 |  | 0 | 2 | 10101245 | 1 | 0 | 462 | 0 | 0 | 0 | 0 | 0 | 0 | 0 | 0 | 0 | 0 | 0 | 0 | 0 | 0 | 0 | 0 | 0 | 0 | 0 | 0 | 0 | 0
211 | 10101226 | 10101220 | 1471982 | 1 | 1 | 1 | 2 | 400002 | 451115 | Автомобили бортовые грузоподъемностью до 8 т | 1480 | 1013 | маш.ч | МАШ.Ч | 1 | 0.006 | 0 | 95.53 | 0 | 0 | 0 | 1 | 1 | 0 | 0 | 0.006 |  | 0 | 2 | 10101246 | 1 | 0 | 463 | 0 | 0 | 0 | 0 | 0 | 0 | 0 | 0 | 0 | 0 | 0 | 0 | 0 | 0 | 0 | 0 | 0 | 0 | 0 | 0 | 0 | 0
211 | 10101227 | 10101220 | 1404368 | 1 | 1 | 1 | 3 | 101-1924 | ФССЦ сб.101, поз.1924 | Электроды диаметром 4 мм Э42А | 1346 | 1009 | кг | кг | 1 | 0.09 | 14.3 | 0 | 0 | 0 | 0 | 1 | 1 | 0 | 0 | 0.09 |  | 0 | 2 | 10101247 | 1 | 0 | 464 | 0 | 0 | 0 | 0 | 0 | 0 | 0 | 0 | 0 | 0 | 0 | 0 | 0 | 0 | 0 | 0 | 0 | 0 | 0 | 0 | 0 | 0
211 | 10101228 | 10101220 | 1404455 | 1 | 1 | 1 | 3 | 101-1964 | ФССЦ сб.101, поз.1964 | Шпагат бумажный | 1346 | 1009 | кг | кг | 1 | 0.002 | 18.9 | 0 | 0 | 0 | 0 | 1 | 1 | 0 | 0 | 0.002 |  | 0 | 2 | 10101248 | 1 | 0 | 465 | 0 | 0 | 0 | 0 | 0 | 0 | 0 | 0 | 0 | 0 | 0 | 0 | 0 | 0 | 0 | 0 | 0 | 0 | 0 | 0 | 0 | 0
211 | 10101229 | 10101220 | 1404489 | 1 | 1 | 1 | 3 | 101-1977 | ФССЦ сб.101, поз.1977 | Болты строительные с гайками и шайбами | 1346 | 1009 | кг | кг | 1 | 0.373 | 9.04 | 0 | 0 | 0 | 0 | 1 | 1 | 0 | 0 | 0.373 |  | 0 | 2 | 10101249 | 1 | 0 | 466 | 0 | 0 | 0 | 0 | 0 | 0 | 0 | 0 | 0 | 0 | 0 | 0 | 0 | 0 | 0 | 0 | 0 | 0 | 0 | 0 | 0 | 0
211 | 10101230 | 10101220 | 1405109 | 1 | 1 | 1 | 3 | 101-9103 | ФССЦ сб.101, поз.9103 | Дюбели распорные | 1355 | 1010 | 100 шт. | 100 шт. | 100 | 0.02 | 86 | 0 | 0 | 0 | 0 | 1 | 1 | 0 | 0 | 0.02 |  | 0 | 2 | 10101250 | 1 | 0 | 467 | 0 | 0 | 0 | 0 | 0 | 0 | 0 | 0 | 0 | 0 | 0 | 0 | 0 | 0 | 0 | 0 | 0 | 0 | 0 | 0 | 0 | 0
211 | 10101231 | 10101220 | 1405744 | 1 | 1 | 1 | 3 | 101-9760 | ФССЦ сб.101, поз.9760 | Лак электроизоляционный 318 | 1346 | 1009 | кг | кг | 1 | 0.012 | 37.4 | 0 | 0 | 0 | 0 | 1 | 1 | 0 | 0 | 0.012 |  | 0 | 2 | 10101251 | 1 | 0 | 468 | 0 | 0 | 0 | 0 | 0 | 0 | 0 | 0 | 0 | 0 | 0 | 0 | 0 | 0 | 0 | 0 | 0 | 0 | 0 | 0 | 0 | 0
211 | 10101232 | 10101220 | 1405803 | 1 | 1 | 1 | 3 | 101-9852 | ФССЦ сб.101, поз.9852 | Краска | 1346 | 1009 | кг | кг | 1 | 0.045 | 28.6 | 0 | 0 | 0 | 0 | 1 | 1 | 0 | 0 | 0.045 |  | 0 | 2 | 10101252 | 1 | 0 | 469 | 0 | 0 | 0 | 0 | 0 | 0 | 0 | 0 | 0 | 0 | 0 | 0 | 0 | 0 | 0 | 0 | 0 | 0 | 0 | 0 | 0 | 0
211 | 10101233 | 10101220 | 1423458 | 1 | 1 | 1 | 3 | 201-9408 | ФССЦ сб.201, поз.9408 | Конструкции стальные индивидуальные решетчатые сварные массой до 0,1 т | 1348 | 1009 | т | т | 1000 | 0.004 | 11500 | 0 | 0 | 0 | 0 | 1 | 1 | 0 | 0 | 0.004 |  | 0 | 2 | 10101253 | 1 | 0 | 470 | 0 | 0 | 0 | 0 | 0 | 0 | 0 | 0 | 0 | 0 | 0 | 0 | 0 | 0 | 0 | 0 | 0 | 0 | 0 | 0 | 0 | 0
211 | 10101234 | 10101220 | 1444144 | 1 | 1 | 1 | 3 | 500-9081 | ФССЦ сб.500, поз.9081 | Перемычки гибкие, тип ПГС-50 | 1354 | 1010 | шт. | шт. | 1 | 1 | 0 | 0 | 0 | 0 | 0 | 1 | 1 | 0 | 0 | 1 |  | 0 | 2 | 10101254 | 1 | 0 | 471 | 0 | 0 | 0 | 0 | 0 | 0 | 0 | 0 | 0 | 0 | 0 | 0 | 0 | 0 | 0 | 0 | 0 | 0 | 0 | 0 | 0 | 0
211 | 10101235 | 10101220 | 1444364 | 1 | 1 | 1 | 3 | 500-9500 | ФССЦ сб.500, поз.9500 | Бирки маркировочные | 1355 | 1010 | 100 шт. | 100 шт. | 100 | 0.031 | 142.5 | 0 | 0 | 0 | 0 | 1 | 1 | 0 | 0 | 0.031 |  | 0 | 2 | 10101255 | 1 | 0 | 472 | 0 | 0 | 0 | 0 | 0 | 0 | 0 | 0 | 0 | 0 | 0 | 0 | 0 | 0 | 0 | 0 | 0 | 0 | 0 | 0 | 0 | 0
211 | 10101236 | 10101220 | 1444368 | 1 | 1 | 1 | 3 | 500-9502 | ФССЦ сб.500, поз.9502 | Бирки-оконцеватели | 1355 | 1010 | 100 шт. | 100 шт. | 100 | 6.1 | 0 | 0 | 0 | 0 | 0 | 1 | 1 | 0 | 0 | 6.1 |  | 0 | 2 | 10101256 | 1 | 0 | 473 | 0 | 0 | 0 | 0 | 0 | 0 | 0 | 0 | 0 | 0 | 0 | 0 | 0 | 0 | 0 | 0 | 0 | 0 | 0 | 0 | 0 | 0
211 | 10101237 | 10101220 | 1444415 | 1 | 1 | 1 | 3 | 500-9619 | ФССЦ сб.500, поз.9619 | Hитки швейные | 1346 | 1009 | кг | кг | 1 | 0.001 | 0 | 0 | 0 | 0 | 0 | 1 | 1 | 0 | 0 | 0.001 |  | 0 | 2 | 10101257 | 1 | 0 | 474 | 0 | 0 | 0 | 0 | 0 | 0 | 0 | 0 | 0 | 0 | 0 | 0 | 0 | 0 | 0 | 0 | 0 | 0 | 0 | 0 | 0 | 0
211 | 10101238 | 10101220 | 1458777 | 1 | 1 | 1 | 3 | 542-9033 | ФССЦ сб.542, поз.9033 | Вазелин технический | 1346 | 1009 | кг | кг | 1 | 0.012 | 30.6 | 0 | 0 | 0 | 0 | 1 | 1 | 0 | 0 | 0.012 |  | 0 | 2 | 10101258 | 1 | 0 | 475 | 0 | 0 | 0 | 0 | 0 | 0 | 0 | 0 | 0 | 0 | 0 | 0 | 0 | 0 | 0 | 0 | 0 | 0 | 0 | 0 | 0 | 0
211 | 10101239 | 10101220 | 1459071 | 1 | 1 | 1 | 3 | 544-0089 | ФССЦ сб.544, поз.0089 | Лента липкая изоляционная на поликасиновом компаунде марки ЛСЭПЛ, шириной 20-30 мм, толщиной от 0,14 до 0,19 мм включительно | 1346 | 1009 | кг | кг | 1 | 0.024 | 91.29 | 0 | 0 | 0 | 0 | 1 | 1 | 0 | 0 | 0.024 |  | 0 | 2 | 10101259 | 1 | 0 | 476 | 0 | 0 | 0 | 0 | 0 | 0 | 0 | 0 | 0 | 0 | 0 | 0 | 0 | 0 | 0 | 0 | 0 | 0 | 0 | 0 | 0 | 0
211 | 10101240 | 10101220 | 9780389 | 1 | 1 | 1 | 3 | 545-3392 | 545-3392 | Пускатели электромагнитные серии ПМ12-010 | 1354 | 1010 | шт. | шт. | 1 | 1 | 56.85 | 0 | 0 | 0 | 0 | 0 | 1 | 0 | 0 | 1 |  | 0 | 1 | -1 | 0 | 0 |  | 0 | 0 | 0 | 0 | 0 | 0 | 0 | 0 | 0 | 0 | 0 | 0 | 0 | 0 | 0 | 0 | 0 | 0 | 0 | 0 | 0 | 0
213 | 10101262 | 10101261 | 121645 | 1 | 1 | 1 | 1 | 1-4.0 |  | Затраты труда рабочих, разряд работ 4 | 1369 | 1013 | чел.-ч | чел.-ч | 1 | 1.13 | 0 | 0 | 0 | 9.62 | 0 | 1 | 1 | 0 | 0 | 1.13 |  | 1 | 2 | 10101269 | 1 | 0 | 477 | 0 | 0 | 0 | 0 | 0 | 0 | 0 | 0 | 0 | 0 | 0 | 0 | 0 | 0 | 0 | 0 | 0 | 0 | 0 | 0 | 0 | 0
213 | 10101263 | 10101261 | 121548 | 1 | 1 | 1 | 1 | 2 |  | Затраты труда машинистов | 1369 | 1013 | чел.-ч | чел.-ч | 1 | 0.08 | 0 | 0 | 0 | 0 | 0 | 1 | 1 | 0 | 0 | 0.08 |  | 2 | 2 | 10101270 | 1 | 0 | 478 | 0 | 0 | 0 | 0 | 0 | 0 | 0 | 0 | 0 | 0 | 0 | 0 | 0 | 0 | 0 | 0 | 0 | 0 | 0 | 0 | 0 | 0
213 | 10101264 | 10101261 | 1466783 | 1 | 1 | 1 | 2 | 021102 | 483511 | Краны на автомобильном ходу при работе на монтаже технологического оборудования 10 т | 1480 | 1013 | маш.ч | МАШ.Ч | 1 | 0.04 | 0 | 134.65 | 13.5 | 0 | 0 | 1 | 1 | 0 | 0 | 0.04 |  | 0 | 2 | 10101271 | 1 | 0 | 479 | 0 | 0 | 0 | 0 | 0 | 0 | 0 | 0 | 0 | 0 | 0 | 0 | 0 | 0 | 0 | 0 | 0 | 0 | 0 | 0 | 0 | 0
213 | 10101265 | 10101261 | 1471982 | 1 | 1 | 1 | 2 | 400002 | 451115 | Автомобили бортовые грузоподъемностью до 8 т | 1480 | 1013 | маш.ч | МАШ.Ч | 1 | 0.04 | 0 | 95.53 | 0 | 0 | 0 | 1 | 1 | 0 | 0 | 0.04 |  | 0 | 2 | 10101272 | 1 | 0 | 480 | 0 | 0 | 0 | 0 | 0 | 0 | 0 | 0 | 0 | 0 | 0 | 0 | 0 | 0 | 0 | 0 | 0 | 0 | 0 | 0 | 0 | 0
213 | 10101266 | 10101261 | 1404489 | 1 | 1 | 1 | 3 | 101-1977 | ФССЦ сб.101, поз.1977 | Болты строительные с гайками и шайбами | 1346 | 1009 | кг | кг | 1 | 0.06 | 9.04 | 0 | 0 | 0 | 0 | 1 | 1 | 0 | 0 | 0.06 |  | 0 | 2 | 10101273 | 1 | 0 | 481 | 0 | 0 | 0 | 0 | 0 | 0 | 0 | 0 | 0 | 0 | 0 | 0 | 0 | 0 | 0 | 0 | 0 | 0 | 0 | 0 | 0 | 0
213 | 10101268 | 10101261 | 5968931 | 1 | 1 | 1 | 3 | 500-9123-328 | 500-9123-328 | КНОПКА УПРАВЛЕНИЯ КЕ-011 | 1371 | 1013 | ШТ | ШТ | 1 | 1 | 74.01 | 0 | 0 | 0 | 0 | 0 | 1 | 0 | 0 | 1 |  | 0 | 1 | -1 | 0 | 0 |  | 0 | 0 | 0 | 0 | 0 | 0 | 0 | 0 | 0 | 0 | 0 | 0 | 0 | 0 | 0 | 0 | 0 | 0 | 0 | 0 | 0 | 0
213 | 10101267 | 10101261 | 1444543 | 1 | 1 | 1 | 3 | 500-9807 | ФССЦ сб.500, поз.9807 | Оконцеватели маркировочные | 1355 | 1010 | 100 шт. | 100 шт. | 100 | 0.02 | 97.5 | 0 | 0 | 0 | 0 | 1 | 1 | 0 | 0 | 0.02 |  | 0 | 2 | 10101274 | 1 | 0 | 482 | 0 | 0 | 0 | 0 | 0 | 0 | 0 | 0 | 0 | 0 | 0 | 0 | 0 | 0 | 0 | 0 | 0 | 0 | 0 | 0 | 0 | 0
215 | 10101277 | 10101276 | 121645 | 1 | 1 | 1 | 1 | 1-4.0 |  | Затраты труда рабочих, разряд работ 4 | 1369 | 1013 | чел.-ч | чел.-ч | 1 | 1.13 | 0 | 0 | 0 | 9.62 | 0 | 1 | 1 | 0 | 0 | 1.13 |  | 1 | 2 | 10101284 | 1 | 0 | 483 | 0 | 0 | 0 | 0 | 0 | 0 | 0 | 0 | 0 | 0 | 0 | 0 | 0 | 0 | 0 | 0 | 0 | 0 | 0 | 0 | 0 | 0
215 | 10101278 | 10101276 | 121548 | 1 | 1 | 1 | 1 | 2 |  | Затраты труда машинистов | 1369 | 1013 | чел.-ч | чел.-ч | 1 | 0.08 | 0 | 0 | 0 | 0 | 0 | 1 | 1 | 0 | 0 | 0.08 |  | 2 | 2 | 10101285 | 1 | 0 | 484 | 0 | 0 | 0 | 0 | 0 | 0 | 0 | 0 | 0 | 0 | 0 | 0 | 0 | 0 | 0 | 0 | 0 | 0 | 0 | 0 | 0 | 0
215 | 10101279 | 10101276 | 1466783 | 1 | 1 | 1 | 2 | 021102 | 483511 | Краны на автомобильном ходу при работе на монтаже технологического оборудования 10 т | 1480 | 1013 | маш.ч | МАШ.Ч | 1 | 0.04 | 0 | 134.65 | 13.5 | 0 | 0 | 1 | 1 | 0 | 0 | 0.04 |  | 0 | 2 | 10101286 | 1 | 0 | 485 | 0 | 0 | 0 | 0 | 0 | 0 | 0 | 0 | 0 | 0 | 0 | 0 | 0 | 0 | 0 | 0 | 0 | 0 | 0 | 0 | 0 | 0
215 | 10101280 | 10101276 | 1471982 | 1 | 1 | 1 | 2 | 400002 | 451115 | Автомобили бортовые грузоподъемностью до 8 т | 1480 | 1013 | маш.ч | МАШ.Ч | 1 | 0.04 | 0 | 95.53 | 0 | 0 | 0 | 1 | 1 | 0 | 0 | 0.04 |  | 0 | 2 | 10101287 | 1 | 0 | 486 | 0 | 0 | 0 | 0 | 0 | 0 | 0 | 0 | 0 | 0 | 0 | 0 | 0 | 0 | 0 | 0 | 0 | 0 | 0 | 0 | 0 | 0
215 | 10101281 | 10101276 | 1404489 | 1 | 1 | 1 | 3 | 101-1977 | ФССЦ сб.101, поз.1977 | Болты строительные с гайками и шайбами | 1346 | 1009 | кг | кг | 1 | 0.04 | 9.04 | 0 | 0 | 0 | 0 | 1 | 1 | 0 | 0 | 0.04 |  | 0 | 2 | 10101288 | 1 | 0 | 487 | 0 | 0 | 0 | 0 | 0 | 0 | 0 | 0 | 0 | 0 | 0 | 0 | 0 | 0 | 0 | 0 | 0 | 0 | 0 | 0 | 0 | 0
215 | 10101282 | 10101276 | 1444543 | 1 | 1 | 1 | 3 | 500-9807 | ФССЦ сб.500, поз.9807 | Оконцеватели маркировочные | 1355 | 1010 | 100 шт. | 100 шт. | 100 | 0.02 | 97.5 | 0 | 0 | 0 | 0 | 1 | 1 | 0 | 0 | 0.02 |  | 0 | 2 | 10101289 | 1 | 0 | 488 | 0 | 0 | 0 | 0 | 0 | 0 | 0 | 0 | 0 | 0 | 0 | 0 | 0 | 0 | 0 | 0 | 0 | 0 | 0 | 0 | 0 | 0
215 | 10101283 | 10101276 | 0 | 0 | 1 | 1 | 3 | прайс-лист | прайс-лист | Арматура сигнальная АМЕ | 0 |  |  |  |  | 1 | 12.7 | 0 | 0 | 0 | 0 | 0 | 1 | 0 | 0 | 1 |  | 0 | 1 | -1 | 0 | 0 |  | 0 | 0 | 0 | 0 | 0 | 0 | 0 | 0 | 0 | 0 | 0 | 0 | 0 | 0 | 0 | 0 | 0 | 0 | 0 | 0 | 0 | 0
265 | 10101292 | 10101291 | 4076746 | 1 | 1 | 1 | 1 | 1-2.0-37 |  | Затраты труда рабочих-строителей (средний разряд 2.0) | 1476 | 1013 | чел.ч | ЧЕЛ.Ч | 1 | 12.86 | 0 | 0 | 0 | 6.28 | 0 | 1 | 1 | 0 | 0 | 12.86 |  | 1 | 2 | 10101295 | 1 | 0 | 489 | 0 | 0 | 0 | 0 | 0 | 0 | 0 | 0 | 0 | 0 | 0 | 0 | 0 | 0 | 0 | 0 | 0 | 0 | 0 | 0 | 0 | 0
265 | 10101293 | 10101291 | 121548 | 1 | 1 | 1 | 1 | 2 |  | Затраты труда машинистов | 608254 | 1013 | чел.час | чел.час | 1 | 58.76 | 0 | 0 | 0 | 0 | 0 | 1 | 1 | 0 | 0 | 58.76 |  | 2 | 2 | 10101296 | 1 | 0 | 490 | 0 | 0 | 0 | 0 | 0 | 0 | 0 | 0 | 0 | 0 | 0 | 0 | 0 | 0 | 0 | 0 | 0 | 0 | 0 | 0 | 0 | 0
265 | 10101294 | 10101291 | 9748930 | 1 | 1 | 1 | 2 | 060337 | 481113 | Экскаваторы одноковшовые дизельные на пневмоколесном ходу при работе на других видах строительства (кроме водохозяйственного) 0,25 м3 | 1480 | 1013 | маш.ч | МАШ.Ч | 1 | 58.76 | 0 | 79.28 | 8.89 | 0 | 0 | 1 | 1 | 0 | 0 | 58.76 |  | 0 | 2 | 10101297 | 1 | 0 | 491 | 0 | 0 | 0 | 0 | 0 | 0 | 0 | 0 | 0 | 0 | 0 | 0 | 0 | 0 | 0 | 0 | 0 | 0 | 0 | 0 | 0 | 0
266 | 10101299 | 10101298 | 4076746 | 1 | 1 | 1 | 1 | 1-2.0-37 |  | Затраты труда рабочих-строителей (средний разряд 2.0) | 1476 | 1013 | чел.ч | ЧЕЛ.Ч | 1 | 184.8 | 0 | 0 | 0 | 6.28 | 0 | 1 | 1 | 0 | 0 | 154 | )*1,2 | 1 | 2 | 10101300 | 1 | 0 | 492 | 0 | 0 | 0 | 0 | 0 | 0 | 0 | 0 | 0 | 0 | 0 | 0 | 0 | 0 | 0 | 0 | 0 | 0 | 0 | 0 | 0 | 0
267 | 10101302 | 10101301 | 4076746 | 1 | 1 | 1 | 1 | 1-2.0-37 |  | Затраты труда рабочих-строителей (средний разряд 2.0) | 1476 | 1013 | чел.ч | ЧЕЛ.Ч | 1 | 154 | 0 | 0 | 0 | 6.28 | 0 | 1 | 1 | 0 | 0 | 154 |  | 1 | 2 | 10101303 | 1 | 0 | 493 | 0 | 0 | 0 | 0 | 0 | 0 | 0 | 0 | 0 | 0 | 0 | 0 | 0 | 0 | 0 | 0 | 0 | 0 | 0 | 0 | 0 | 0
268 | 10101305 | 10101304 | 121548 | 1 | 1 | 1 | 1 | 2 |  | Затраты труда машинистов | 608254 | 1013 | чел.час | чел.час | 1 | 6.71 | 0 | 0 | 0 | 0 | 0 | 1 | 0 | 0 | 0 | 6.71 |  | 2 | 2 | 10101307 | 1 | 0 | 494 | 0 | 0 | 0 | 0 | 0 | 0 | 0 | 0 | 0 | 0 | 0 | 0 | 0 | 0 | 0 | 0 | 0 | 0 | 0 | 0 | 0 | 0
268 | 10101306 | 10101304 | 9748997 | 1 | 1 | 1 | 2 | 070150 | 481214 | Бульдозеры при работе на других видах строительства (кроме водохозяйственного) 96 (130) кВт (л.с.) | 1480 | 1013 | маш.ч | МАШ.Ч | 1 | 6.71 | 0 | 148.92 | 11.03 | 0 | 0 | 1 | 0 | 0 | 0 | 6.71 |  | 0 | 2 | 10101308 | 1 | 0 | 495 | 0 | 0 | 0 | 0 | 0 | 0 | 0 | 0 | 0 | 0 | 0 | 0 | 0 | 0 | 0 | 0 | 0 | 0 | 0 | 0 | 0 | 0
269 | 10101310 | 10101309 | 4077307 | 1 | 1 | 1 | 1 | 1-3.0-37 |  | Затраты труда рабочих-строителей (средний разряд 3.0) | 1476 | 1013 | чел.ч | ЧЕЛ.Ч | 1 | 535.5 | 0 | 0 | 0 | 6.87 | 0 | 1 | 1 | 0 | 0 | 535.5 |  | 1 | 2 | 10101326 | 1 | 0 | 496 | 0 | 0 | 0 | 0 | 0 | 0 | 0 | 0 | 0 | 0 | 0 | 0 | 0 | 0 | 0 | 0 | 0 | 0 | 0 | 0 | 0 | 0
269 | 10101311 | 10101309 | 121548 | 1 | 1 | 1 | 1 | 2 |  | Затраты труда машинистов | 608254 | 1013 | чел.час | чел.час | 1 | 29.05 | 0 | 0 | 0 | 0 | 0 | 1 | 1 | 0 | 0 | 29.05 |  | 2 | 2 | 10101327 | 1 | 0 | 497 | 0 | 0 | 0 | 0 | 0 | 0 | 0 | 0 | 0 | 0 | 0 | 0 | 0 | 0 | 0 | 0 | 0 | 0 | 0 | 0 | 0 | 0
269 | 10101312 | 10101309 | 9748474 | 1 | 1 | 1 | 2 | 020129 | 483542 | Краны башенные при работе на других видах строительства (кроме монтажа технологического оборудования) 8 т | 1480 | 1013 | маш.ч | МАШ.Ч | 1 | 27.85 | 0 | 130.96 | 10.34 | 0 | 0 | 1 | 1 | 0 | 0 | 27.85 |  | 0 | 2 | 10101328 | 1 | 0 | 498 | 0 | 0 | 0 | 0 | 0 | 0 | 0 | 0 | 0 | 0 | 0 | 0 | 0 | 0 | 0 | 0 | 0 | 0 | 0 | 0 | 0 | 0
269 | 10101313 | 10101309 | 9748558 | 1 | 1 | 1 | 2 | 021141 | 483511 | Краны на автомобильном ходу при работе на других видах строительства (кроме магистральных трубопроводов) 10 т | 1480 | 1013 | маш.ч | МАШ.Ч | 1 | 0.37 | 0 | 124.88 | 10.34 | 0 | 0 | 1 | 1 | 0 | 0 | 0.37 |  | 0 | 2 | 10101329 | 1 | 0 | 499 | 0 | 0 | 0 | 0 | 0 | 0 | 0 | 0 | 0 | 0 | 0 | 0 | 0 | 0 | 0 | 0 | 0 | 0 | 0 | 0 | 0 | 0
269 | 10101314 | 10101309 | 9748713 | 1 | 1 | 1 | 2 | 030101 | 452712 | Автопогрузчики 5 т | 1480 | 1013 | маш.ч | МАШ.Ч | 1 | 0.27 | 0 | 93.77 | 7.71 | 0 | 0 | 1 | 1 | 0 | 0 | 0.27 |  | 0 | 2 | 10101330 | 1 | 0 | 500 | 0 | 0 | 0 | 0 | 0 | 0 | 0 | 0 | 0 | 0 | 0 | 0 | 0 | 0 | 0 | 0 | 0 | 0 | 0 | 0 | 0 | 0
269 | 10101315 | 10101309 | 9749299 | 1 | 1 | 1 | 2 | 111100 | 483382 | Вибраторы глубинные | 1480 | 1013 | маш.ч | МАШ.Ч | 1 | 26.3 | 0 | 2.96 | 0 | 0 | 0 | 1 | 1 | 0 | 0 | 26.3 |  | 0 | 2 | 10101331 | 1 | 0 | 501 | 0 | 0 | 0 | 0 | 0 | 0 | 0 | 0 | 0 | 0 | 0 | 0 | 0 | 0 | 0 | 0 | 0 | 0 | 0 | 0 | 0 | 0
269 | 10101316 | 10101309 | 9750488 | 1 | 1 | 1 | 2 | 331532 | 483331 | Пилы электрические цепные | 1480 | 1013 | маш.ч | МАШ.Ч | 1 | 0.84 | 0 | 3.27 | 0 | 0 | 0 | 1 | 1 | 0 | 0 | 0.84 |  | 0 | 2 | 10101332 | 1 | 0 | 502 | 0 | 0 | 0 | 0 | 0 | 0 | 0 | 0 | 0 | 0 | 0 | 0 | 0 | 0 | 0 | 0 | 0 | 0 | 0 | 0 | 0 | 0
269 | 10101317 | 10101309 | 9750843 | 1 | 1 | 1 | 2 | 400001 | 451114 | Автомобили бортовые грузоподъемностью до 5 т | 1480 | 1013 | маш.ч | МАШ.Ч | 1 | 0.56 | 0 | 96.02 | 16.31 | 0 | 0 | 1 | 1 | 0 | 0 | 0.56 |  | 0 | 2 | 10101333 | 1 | 0 | 503 | 0 | 0 | 0 | 0 | 0 | 0 | 0 | 0 | 0 | 0 | 0 | 0 | 0 | 0 | 0 | 0 | 0 | 0 | 0 | 0 | 0 | 0
269 | 10101318 | 10101309 | 9751468 | 1 | 1 | 1 | 3 | 101-0253 | ССЦ Ивановской обл.,сб.101,поз.0253 | Известь строительная негашеная комовая, сорт 1 | 1348 | 1009 | т | т | 1000 | 0.027 | 340.35 | 0 | 0 | 0 | 0 | 1 | 1 | 0 | 0 | 0.027 |  | 0 | 2 | 10101334 | 1 | 0 | 504 | 0 | 0 | 0 | 0 | 0 | 0 | 0 | 0 | 0 | 0 | 0 | 0 | 0 | 0 | 0 | 0 | 0 | 0 | 0 | 0 | 0 | 0
269 | 10101319 | 10101309 | 9752018 | 1 | 1 | 1 | 3 | 101-0797 | ССЦ Ивановской обл.,сб.101,поз.0797 | Катанка горячекатаная в мотках диаметром 6.3-6.5 мм | 1348 | 1009 | т | т | 1000 | 0.0375 | 5105.29 | 0 | 0 | 0 | 0 | 1 | 1 | 0 | 0 | 0.0375 |  | 0 | 2 | 10101335 | 1 | 0 | 505 | 0 | 0 | 0 | 0 | 0 | 0 | 0 | 0 | 0 | 0 | 0 | 0 | 0 | 0 | 0 | 0 | 0 | 0 | 0 | 0 | 0 | 0
269 | 10101320 | 10101309 | 9752894 | 1 | 1 | 1 | 3 | 101-1668 | ССЦ Ивановской обл.,сб.101,поз.1668 | Рогожа | 1327 | 1005 | м2 | м2 | 1 | 153 | 10.26 | 0 | 0 | 0 | 0 | 1 | 1 | 0 | 0 | 153 |  | 0 | 2 | 10101336 | 1 | 0 | 506 | 0 | 0 | 0 | 0 | 0 | 0 | 0 | 0 | 0 | 0 | 0 | 0 | 0 | 0 | 0 | 0 | 0 | 0 | 0 | 0 | 0 | 0
269 | 10101321 | 10101309 | 9752989 | 1 | 1 | 1 | 3 | 101-1805 | ССЦ Ивановской обл.,сб.101,поз.1805 | Гвозди строительные | 1348 | 1009 | т | т | 1000 | 0.0238 | 8103.65 | 0 | 0 | 0 | 0 | 1 | 1 | 0 | 0 | 0.0238 |  | 0 | 2 | 10101337 | 1 | 0 | 507 | 0 | 0 | 0 | 0 | 0 | 0 | 0 | 0 | 0 | 0 | 0 | 0 | 0 | 0 | 0 | 0 | 0 | 0 | 0 | 0 | 0 | 0
269 | 10101322 | 10101309 | 9754006 | 1 | 1 | 1 | 3 | 102-0061 | ССЦ Ивановской обл.,сб.102,поз.0061 | Пиломатериалы хвойных пород. Доски обрезные длиной 4-6.5 м, шириной 75-150 мм, толщиной 44 мм и более III сорта | 1339 | 1007 | м3 | м3 | 1 | 0.68 | 908.75 | 0 | 0 | 0 | 0 | 1 | 1 | 0 | 0 | 0.68 |  | 0 | 2 | 10101338 | 1 | 0 | 508 | 0 | 0 | 0 | 0 | 0 | 0 | 0 | 0 | 0 | 0 | 0 | 0 | 0 | 0 | 0 | 0 | 0 | 0 | 0 | 0 | 0 | 0
269 | 10101323 | 10101309 | 9762529 | 1 | 1 | 1 | 3 | 203-0511 | ССЦ Ивановской обл.,сб.203,поз.0511 | Щиты из досок толщиной 25 мм | 1327 | 1005 | м2 | м2 | 1 | 64.1 | 30.11 | 0 | 0 | 0 | 0 | 1 | 1 | 0 | 0 | 64.1 |  | 0 | 2 | 10101339 | 1 | 0 | 509 | 0 | 0 | 0 | 0 | 0 | 0 | 0 | 0 | 0 | 0 | 0 | 0 | 0 | 0 | 0 | 0 | 0 | 0 | 0 | 0 | 0 | 0
269 | 10101324 | 10101309 | 9767159 | 1 | 1 | 1 | 3 | 401-0023 | ССЦ Ивановской обл.,сб.401,поз.0023 | Бетон тяжелый, крупность заполнителя более 40 мм, класс В 7,5 (М100) | 1339 | 1007 | м3 | м3 | 1 | 102 | 560 | 0 | 0 | 0 | 0 | 1 | 1 | 0 | 0 | 102 |  | 0 | 2 | 10101340 | 1 | 0 | 510 | 0 | 0 | 0 | 0 | 0 | 0 | 0 | 0 | 0 | 0 | 0 | 0 | 0 | 0 | 0 | 0 | 0 | 0 | 0 | 0 | 0 | 0
269 | 10101325 | 10101309 | 9769120 | 1 | 1 | 1 | 3 | 411-0001 | ССЦ Ивановской обл.,сб.411,поз.0001 | Вода | 1339 | 1007 | м3 | м3 | 1 | 0.441 | 3.06 | 0 | 0 | 0 | 0 | 1 | 1 | 0 | 0 | 0.441 |  | 0 | 2 | 10101341 | 1 | 0 | 511 | 0 | 0 | 0 | 0 | 0 | 0 | 0 | 0 | 0 | 0 | 0 | 0 | 0 | 0 | 0 | 0 | 0 | 0 | 0 | 0 | 0 | 0
270 | 10101343 | 10101342 | 4078001 | 1 | 1 | 1 | 1 | 1-4.2-37 |  | Затраты труда рабочих-строителей (средний разряд 4.2) | 1476 | 1013 | чел.ч | ЧЕЛ.Ч | 1 | 35.44 | 0 | 0 | 0 | 7.99 | 0 | 1 | 1 | 0 | 0 | 35.44 |  | 1 | 2 | 10101352 | 1 | 0 | 512 | 0 | 0 | 0 | 0 | 0 | 0 | 0 | 0 | 0 | 0 | 0 | 0 | 0 | 0 | 0 | 0 | 0 | 0 | 0 | 0 | 0 | 0
270 | 10101344 | 10101342 | 121548 | 1 | 1 | 1 | 1 | 2 |  | Затраты труда машинистов | 608254 | 1013 | чел.час | чел.час | 1 | 9.43 | 0 | 0 | 0 | 0 | 0 | 1 | 1 | 0 | 0 | 9.43 |  | 2 | 2 | 10101353 | 1 | 0 | 513 | 0 | 0 | 0 | 0 | 0 | 0 | 0 | 0 | 0 | 0 | 0 | 0 | 0 | 0 | 0 | 0 | 0 | 0 | 0 | 0 | 0 | 0
270 | 10101345 | 10101342 | 9748565 | 1 | 1 | 1 | 2 | 021202 | 483532 | Краны на гусеничном ходу при работе на монтаже технологического оборудования 25 т | 1480 | 1013 | маш.ч | МАШ.Ч | 1 | 4.77 | 0 | 151.82 | 10.34 | 0 | 0 | 1 | 1 | 0 | 0 | 4.77 |  | 0 | 2 | 10101354 | 1 | 0 | 514 | 0 | 0 | 0 | 0 | 0 | 0 | 0 | 0 | 0 | 0 | 0 | 0 | 0 | 0 | 0 | 0 | 0 | 0 | 0 | 0 | 0 | 0
270 | 10101346 | 10101342 | 9748651 | 1 | 1 | 1 | 2 | 040201 | 344183 | Агрегаты сварочные передвижные с номинальным сварочным током 250-400 А с бензиновым двигателем | 1480 | 1013 | маш.ч | МАШ.Ч | 1 | 4.36 | 0 | 22.76 | 0 | 0 | 0 | 1 | 1 | 0 | 0 | 4.36 |  | 0 | 2 | 10101355 | 1 | 0 | 515 | 0 | 0 | 0 | 0 | 0 | 0 | 0 | 0 | 0 | 0 | 0 | 0 | 0 | 0 | 0 | 0 | 0 | 0 | 0 | 0 | 0 | 0
270 | 10101347 | 10101342 | 9749794 | 1 | 1 | 1 | 2 | 160601 | 472775 | Тракторы на гусеничном ходу с лебедкой 132 (180) кВт (л.с.) | 1480 | 1013 | маш.ч | МАШ.Ч | 1 | 4.64 | 0 | 165.3 | 8.89 | 0 | 0 | 1 | 1 | 0 | 0 | 4.64 |  | 0 | 2 | 10101356 | 1 | 0 | 516 | 0 | 0 | 0 | 0 | 0 | 0 | 0 | 0 | 0 | 0 | 0 | 0 | 0 | 0 | 0 | 0 | 0 | 0 | 0 | 0 | 0 | 0
270 | 10101348 | 10101342 | 9750844 | 1 | 1 | 1 | 2 | 400002 | 451115 | Автомобили бортовые грузоподъемностью до 8 т | 1480 | 1013 | маш.ч | МАШ.Ч | 1 | 0.02 | 0 | 101.27 | 16.31 | 0 | 0 | 1 | 1 | 0 | 0 | 0.02 |  | 0 | 2 | 10101357 | 1 | 0 | 517 | 0 | 0 | 0 | 0 | 0 | 0 | 0 | 0 | 0 | 0 | 0 | 0 | 0 | 0 | 0 | 0 | 0 | 0 | 0 | 0 | 0 | 0
270 | 10101349 | 10101342 | 9752740 | 1 | 1 | 1 | 3 | 101-1513 | ССЦ Ивановской обл.,сб.101,поз.1513 | Электроды диаметром 4 мм Э42 | 1348 | 1009 | т | т | 1000 | 0.0125 | 9533.12 | 0 | 0 | 0 | 0 | 1 | 1 | 0 | 0 | 0.0125 |  | 0 | 2 | 10101358 | 1 | 0 | 518 | 0 | 0 | 0 | 0 | 0 | 0 | 0 | 0 | 0 | 0 | 0 | 0 | 0 | 0 | 0 | 0 | 0 | 0 | 0 | 0 | 0 | 0
270 | 10101350 | 10101342 | 9752922 | 1 | 1 | 1 | 3 | 101-1714 | ССЦ Ивановской обл.,сб.101,поз.1714 | Болты строительные с гайками и шайбами | 1348 | 1009 | т | т | 1000 | 0 | 9248.96 | 0 | 0 | 0 | 1 | 0 | 1 | 0 | 0 | 0 |  | 0 | 2 | 10101359 | 1 | 0 | 519 | 0 | 0 | 0 | 0 | 0 | 0 | 0 | 0 | 0 | 0 | 0 | 0 | 0 | 0 | 0 | 0 | 0 | 0 | 0 | 0 | 0 | 0
270 | 10101351 | 10101342 | 9756874 | 1 | 1 | 1 | 3 | 110-9281 | ССЦ Ивановской обл.,сб.110,поз.9281 | Конструкции стальные отдельностоящих молниеотводов ОРУ | 1348 | 1009 | т | т | 1000 | 1.03 | 9800 | 0 | 0 | 0 | 1 | 0 | 1 | 0 | 0 | 1.03 |  | 0 | 2 | 10101360 | 1 | 0 | 520 | 0 | 0 | 0 | 0 | 0 | 0 | 0 | 0 | 0 | 0 | 0 | 0 | 0 | 0 | 0 | 0 | 0 | 0 | 0 | 0 | 0 | 0
273 | 10101364 | 10101363 | 121639 | 1 | 1 | 1 | 1 | 1-3.8 |  | Затраты труда рабочих, разряд работ 3.8 | 1369 | 1013 | чел.-ч | чел.-ч | 1 | 21.3 | 0 | 0 | 0 | 9.4 | 0 | 1 | 1 | 0 | 0 | 21.3 |  | 1 | 2 | 10101377 | 1 | 0 | 521 | 0 | 0 | 0 | 0 | 0 | 0 | 0 | 0 | 0 | 0 | 0 | 0 | 0 | 0 | 0 | 0 | 0 | 0 | 0 | 0 | 0 | 0
273 | 10101365 | 10101363 | 121548 | 1 | 1 | 1 | 1 | 2 |  | Затраты труда машинистов | 608254 | 1013 | чел.час | чел.час | 1 | 0.38 | 0 | 0 | 0 | 0 | 0 | 1 | 1 | 0 | 0 | 0.38 |  | 2 | 2 | 10101378 | 1 | 0 | 522 | 0 | 0 | 0 | 0 | 0 | 0 | 0 | 0 | 0 | 0 | 0 | 0 | 0 | 0 | 0 | 0 | 0 | 0 | 0 | 0 | 0 | 0
273 | 10101366 | 10101363 | 1466783 | 1 | 1 | 1 | 2 | 021102 | 483511 | Краны на автомобильном ходу при работе на монтаже технологического оборудования 10 т | 1480 | 1013 | маш.ч | МАШ.Ч | 1 | 0.19 | 0 | 134.65 | 13.5 | 0 | 0 | 1 | 1 | 0 | 0 | 0.19 |  | 0 | 2 | 10101379 | 1 | 0 | 523 | 0 | 0 | 0 | 0 | 0 | 0 | 0 | 0 | 0 | 0 | 0 | 0 | 0 | 0 | 0 | 0 | 0 | 0 | 0 | 0 | 0 | 0
273 | 10101367 | 10101363 | 1467385 | 1 | 1 | 1 | 2 | 040502 | 344142 | Установки для сварки ручной дуговой (постоянного тока) | 1368 | 1011 | маш.-ч | маш.-ч | 1 | 3.36 | 0 | 8.1 | 0 | 0 | 0 | 1 | 1 | 0 | 0 | 3.36 |  | 0 | 2 | 10101380 | 1 | 0 | 524 | 0 | 0 | 0 | 0 | 0 | 0 | 0 | 0 | 0 | 0 | 0 | 0 | 0 | 0 | 0 | 0 | 0 | 0 | 0 | 0 | 0 | 0
273 | 10101368 | 10101363 | 1471982 | 1 | 1 | 1 | 2 | 400002 | 451115 | Автомобили бортовые грузоподъемностью до 8 т | 1480 | 1013 | маш.ч | МАШ.Ч | 1 | 0.19 | 0 | 95.53 | 0 | 0 | 0 | 1 | 1 | 0 | 0 | 0.19 |  | 0 | 2 | 10101381 | 1 | 0 | 525 | 0 | 0 | 0 | 0 | 0 | 0 | 0 | 0 | 0 | 0 | 0 | 0 | 0 | 0 | 0 | 0 | 0 | 0 | 0 | 0 | 0 | 0
273 | 10101369 | 10101363 | 1403761 | 1 | 1 | 1 | 3 | 101-1614 | ФССЦ сб.101, поз.1614 | Сталь углеродистая обыкновенного качества, марка стали ВСт3пс5-1, круглая диаметром 16 мм | 1348 | 1009 | т | т | 1000 | 0.092 | 4935 | 0 | 0 | 0 | 0 | 1 | 1 | 0 | 0 | 0.092 |  | 0 | 2 | 10101382 | 1 | 0 | 526 | 0 | 0 | 0 | 0 | 0 | 0 | 0 | 0 | 0 | 0 | 0 | 0 | 0 | 0 | 0 | 0 | 0 | 0 | 0 | 0 | 0 | 0
273 | 10101370 | 10101363 | 1403792 | 1 | 1 | 1 | 3 | 101-1627 | ФССЦ сб.101, поз.1627 | Сталь углеродистая обыкновенного качества, марка стали ВСт3пс5, листовая толщиной 4-6 мм | 1348 | 1009 | т | т | 1000 | 0.004 | 5763 | 0 | 0 | 0 | 0 | 1 | 1 | 0 | 0 | 0.004 |  | 0 | 2 | 10101383 | 1 | 0 | 527 | 0 | 0 | 0 | 0 | 0 | 0 | 0 | 0 | 0 | 0 | 0 | 0 | 0 | 0 | 0 | 0 | 0 | 0 | 0 | 0 | 0 | 0
273 | 10101371 | 10101363 | 1404368 | 1 | 1 | 1 | 3 | 101-1924 | ФССЦ сб.101, поз.1924 | Электроды диаметром 4 мм Э42А | 1346 | 1009 | кг | кг | 1 | 0.9 | 14.3 | 0 | 0 | 0 | 0 | 1 | 1 | 0 | 0 | 0.9 |  | 0 | 2 | 10101384 | 1 | 0 | 528 | 0 | 0 | 0 | 0 | 0 | 0 | 0 | 0 | 0 | 0 | 0 | 0 | 0 | 0 | 0 | 0 | 0 | 0 | 0 | 0 | 0 | 0
273 | 10101372 | 10101363 | 1405092 | 1 | 1 | 1 | 3 | 101-9100 | ФССЦ сб.101, поз.9100 | Патроны для пристрелки | 1358 | 1010 | 10 шт. | 10 шт. | 10 | 8.2 | 23.4 | 0 | 0 | 0 | 0 | 1 | 1 | 0 | 0 | 8.2 |  | 0 | 2 | 10101385 | 1 | 0 | 529 | 0 | 0 | 0 | 0 | 0 | 0 | 0 | 0 | 0 | 0 | 0 | 0 | 0 | 0 | 0 | 0 | 0 | 0 | 0 | 0 | 0 | 0
273 | 10101373 | 10101363 | 1405125 | 1 | 1 | 1 | 3 | 101-9109 | ФССЦ сб.101, поз.9109 | Дюбели для пристрелки | 1358 | 1010 | 10 шт. | 10 шт. | 10 | 8.2 | 26.4 | 0 | 0 | 0 | 0 | 1 | 1 | 0 | 0 | 8.2 |  | 0 | 2 | 10101386 | 1 | 0 | 530 | 0 | 0 | 0 | 0 | 0 | 0 | 0 | 0 | 0 | 0 | 0 | 0 | 0 | 0 | 0 | 0 | 0 | 0 | 0 | 0 | 0 | 0
273 | 10101374 | 10101363 | 1405803 | 1 | 1 | 1 | 3 | 101-9852 | ФССЦ сб.101, поз.9852 | Краска | 1346 | 1009 | кг | кг | 1 | 2.4 | 28.6 | 0 | 0 | 0 | 0 | 1 | 1 | 0 | 0 | 2.4 |  | 0 | 2 | 10101387 | 1 | 0 | 531 | 0 | 0 | 0 | 0 | 0 | 0 | 0 | 0 | 0 | 0 | 0 | 0 | 0 | 0 | 0 | 0 | 0 | 0 | 0 | 0 | 0 | 0
273 | 10101375 | 10101363 | 1444042 | 1 | 1 | 1 | 3 | 500-9031 | ФССЦ сб.500, поз.9031 | Скобы | 1358 | 1010 | 10 шт. | 10 шт. | 10 | 1.5 | 64.8 | 0 | 0 | 0 | 0 | 1 | 1 | 0 | 0 | 1.5 |  | 0 | 2 | 10101388 | 1 | 0 | 532 | 0 | 0 | 0 | 0 | 0 | 0 | 0 | 0 | 0 | 0 | 0 | 0 | 0 | 0 | 0 | 0 | 0 | 0 | 0 | 0 | 0 | 0
273 | 10101376 | 10101363 | 1444172 | 1 | 1 | 1 | 3 | 500-9105 | ФССЦ сб.500, поз.9105 | Держатель светильника | 1358 | 1010 | 10 шт. | 10 шт. | 10 | 13.4 | 0 | 0 | 0 | 0 | 0 | 1 | 1 | 0 | 0 | 13.4 |  | 0 | 2 | 10101389 | 1 | 0 | 533 | 0 | 0 | 0 | 0 | 0 | 0 | 0 | 0 | 0 | 0 | 0 | 0 | 0 | 0 | 0 | 0 | 0 | 0 | 0 | 0 | 0 | 0
274 | 10101391 | 10101390 | 121639 | 1 | 1 | 1 | 1 | 1-3.8 |  | Затраты труда рабочих, разряд работ 3.8 | 1369 | 1013 | чел.-ч | чел.-ч | 1 | 16.6 | 0 | 0 | 0 | 9.4 | 0 | 1 | 1 | 0 | 0 | 16.6 |  | 1 | 2 | 10101399 | 1 | 0 | 534 | 0 | 0 | 0 | 0 | 0 | 0 | 0 | 0 | 0 | 0 | 0 | 0 | 0 | 0 | 0 | 0 | 0 | 0 | 0 | 0 | 0 | 0
274 | 10101392 | 10101390 | 121548 | 1 | 1 | 1 | 1 | 2 |  | Затраты труда машинистов | 608254 | 1013 | чел.час | чел.час | 1 | 0.44 | 0 | 0 | 0 | 0 | 0 | 1 | 1 | 0 | 0 | 0.44 |  | 2 | 2 | 10101400 | 1 | 0 | 535 | 0 | 0 | 0 | 0 | 0 | 0 | 0 | 0 | 0 | 0 | 0 | 0 | 0 | 0 | 0 | 0 | 0 | 0 | 0 | 0 | 0 | 0
274 | 10101393 | 10101390 | 1466783 | 1 | 1 | 1 | 2 | 021102 | 483511 | Краны на автомобильном ходу при работе на монтаже технологического оборудования 10 т | 1480 | 1013 | маш.ч | МАШ.Ч | 1 | 0.22 | 0 | 134.65 | 13.5 | 0 | 0 | 1 | 1 | 0 | 0 | 0.22 |  | 0 | 2 | 10101401 | 1 | 0 | 536 | 0 | 0 | 0 | 0 | 0 | 0 | 0 | 0 | 0 | 0 | 0 | 0 | 0 | 0 | 0 | 0 | 0 | 0 | 0 | 0 | 0 | 0
274 | 10101394 | 10101390 | 1467385 | 1 | 1 | 1 | 2 | 040502 | 344142 | Установки для сварки ручной дуговой (постоянного тока) | 1368 | 1011 | маш.-ч | маш.-ч | 1 | 3.13 | 0 | 8.1 | 0 | 0 | 0 | 1 | 1 | 0 | 0 | 3.13 |  | 0 | 2 | 10101402 | 1 | 0 | 537 | 0 | 0 | 0 | 0 | 0 | 0 | 0 | 0 | 0 | 0 | 0 | 0 | 0 | 0 | 0 | 0 | 0 | 0 | 0 | 0 | 0 | 0
274 | 10101395 | 10101390 | 1471982 | 1 | 1 | 1 | 2 | 400002 | 451115 | Автомобили бортовые грузоподъемностью до 8 т | 1480 | 1013 | маш.ч | МАШ.Ч | 1 | 0.22 | 0 | 95.53 | 0 | 0 | 0 | 1 | 1 | 0 | 0 | 0.22 |  | 0 | 2 | 10101403 | 1 | 0 | 538 | 0 | 0 | 0 | 0 | 0 | 0 | 0 | 0 | 0 | 0 | 0 | 0 | 0 | 0 | 0 | 0 | 0 | 0 | 0 | 0 | 0 | 0
274 | 10101396 | 10101390 | 1404120 | 1 | 1 | 1 | 3 | 101-1786 | ФССЦ сб.101, поз.1786 | Лак битумный БТ-123 | 1348 | 1009 | т | т | 1000 | 0.0037 | 21309 | 0 | 0 | 0 | 0 | 1 | 1 | 0 | 0 | 0.0037 |  | 0 | 2 | 10101404 | 1 | 0 | 539 | 0 | 0 | 0 | 0 | 0 | 0 | 0 | 0 | 0 | 0 | 0 | 0 | 0 | 0 | 0 | 0 | 0 | 0 | 0 | 0 | 0 | 0
274 | 10101397 | 10101390 | 1404368 | 1 | 1 | 1 | 3 | 101-1924 | ФССЦ сб.101, поз.1924 | Электроды диаметром 4 мм Э42А | 1346 | 1009 | кг | кг | 1 | 0.9 | 14.3 | 0 | 0 | 0 | 0 | 1 | 1 | 0 | 0 | 0.9 |  | 0 | 2 | 10101405 | 1 | 0 | 540 | 0 | 0 | 0 | 0 | 0 | 0 | 0 | 0 | 0 | 0 | 0 | 0 | 0 | 0 | 0 | 0 | 0 | 0 | 0 | 0 | 0 | 0
274 | 10101398 | 10101390 | 1405411 | 1 | 1 | 1 | 3 | 101-9373 | ФССЦ сб.101, поз.9373 | Сталь полосовая кипящая 40х4 мм | 1348 | 1009 | т | т | 1000 | 0.13 | 6200 | 0 | 0 | 0 | 0 | 1 | 1 | 0 | 0 | 0.13 |  | 0 | 2 | 10101406 | 1 | 0 | 541 | 0 | 0 | 0 | 0 | 0 | 0 | 0 | 0 | 0 | 0 | 0 | 0 | 0 | 0 | 0 | 0 | 0 | 0 | 0 | 0 | 0 | 0
275 | 10101408 | 10101407 | 121639 | 1 | 1 | 1 | 1 | 1-3.8 |  | Затраты труда рабочих, разряд работ 3.8 | 1369 | 1013 | чел.-ч | чел.-ч | 1 | 8.29 | 0 | 0 | 0 | 9.4 | 0 | 1 | 1 | 0 | 0 | 8.29 |  | 1 | 2 | 10101416 | 1 | 0 | 542 | 0 | 0 | 0 | 0 | 0 | 0 | 0 | 0 | 0 | 0 | 0 | 0 | 0 | 0 | 0 | 0 | 0 | 0 | 0 | 0 | 0 | 0
275 | 10101409 | 10101407 | 121548 | 1 | 1 | 1 | 1 | 2 |  | Затраты труда машинистов | 608254 | 1013 | чел.час | чел.час | 1 | 0.28 | 0 | 0 | 0 | 0 | 0 | 1 | 1 | 0 | 0 | 0.28 |  | 2 | 2 | 10101417 | 1 | 0 | 543 | 0 | 0 | 0 | 0 | 0 | 0 | 0 | 0 | 0 | 0 | 0 | 0 | 0 | 0 | 0 | 0 | 0 | 0 | 0 | 0 | 0 | 0
275 | 10101410 | 10101407 | 1466783 | 1 | 1 | 1 | 2 | 021102 | 483511 | Краны на автомобильном ходу при работе на монтаже технологического оборудования 10 т | 1480 | 1013 | маш.ч | МАШ.Ч | 1 | 0.14 | 0 | 134.65 | 13.5 | 0 | 0 | 1 | 1 | 0 | 0 | 0.14 |  | 0 | 2 | 10101418 | 1 | 0 | 544 | 0 | 0 | 0 | 0 | 0 | 0 | 0 | 0 | 0 | 0 | 0 | 0 | 0 | 0 | 0 | 0 | 0 | 0 | 0 | 0 | 0 | 0
275 | 10101411 | 10101407 | 1467385 | 1 | 1 | 1 | 2 | 040502 | 344142 | Установки для сварки ручной дуговой (постоянного тока) | 1368 | 1011 | маш.-ч | маш.-ч | 1 | 2.54 | 0 | 8.1 | 0 | 0 | 0 | 1 | 1 | 0 | 0 | 2.54 |  | 0 | 2 | 10101419 | 1 | 0 | 545 | 0 | 0 | 0 | 0 | 0 | 0 | 0 | 0 | 0 | 0 | 0 | 0 | 0 | 0 | 0 | 0 | 0 | 0 | 0 | 0 | 0 | 0
275 | 10101412 | 10101407 | 1471982 | 1 | 1 | 1 | 2 | 400002 | 451115 | Автомобили бортовые грузоподъемностью до 8 т | 1480 | 1013 | маш.ч | МАШ.Ч | 1 | 0.14 | 0 | 95.53 | 0 | 0 | 0 | 1 | 1 | 0 | 0 | 0.14 |  | 0 | 2 | 10101420 | 1 | 0 | 546 | 0 | 0 | 0 | 0 | 0 | 0 | 0 | 0 | 0 | 0 | 0 | 0 | 0 | 0 | 0 | 0 | 0 | 0 | 0 | 0 | 0 | 0
275 | 10101413 | 10101407 | 1403761 | 1 | 1 | 1 | 3 | 101-1614 | ФССЦ сб.101, поз.1614 | Сталь углеродистая обыкновенного качества, марка стали ВСт3пс5-1, круглая диаметром 16 мм | 1348 | 1009 | т | т | 1000 | 0.081 | 4935 | 0 | 0 | 0 | 0 | 1 | 1 | 0 | 0 | 0.081 |  | 0 | 2 | 10101421 | 1 | 0 | 547 | 0 | 0 | 0 | 0 | 0 | 0 | 0 | 0 | 0 | 0 | 0 | 0 | 0 | 0 | 0 | 0 | 0 | 0 | 0 | 0 | 0 | 0
275 | 10101414 | 10101407 | 1404120 | 1 | 1 | 1 | 3 | 101-1786 | ФССЦ сб.101, поз.1786 | Лак битумный БТ-123 | 1348 | 1009 | т | т | 1000 | 0.002 | 21309 | 0 | 0 | 0 | 0 | 1 | 1 | 0 | 0 | 0.002 |  | 0 | 2 | 10101422 | 1 | 0 | 548 | 0 | 0 | 0 | 0 | 0 | 0 | 0 | 0 | 0 | 0 | 0 | 0 | 0 | 0 | 0 | 0 | 0 | 0 | 0 | 0 | 0 | 0
275 | 10101415 | 10101407 | 1404368 | 1 | 1 | 1 | 3 | 101-1924 | ФССЦ сб.101, поз.1924 | Электроды диаметром 4 мм Э42А | 1346 | 1009 | кг | кг | 1 | 0.78 | 14.3 | 0 | 0 | 0 | 0 | 1 | 1 | 0 | 0 | 0.78 |  | 0 | 2 | 10101423 | 1 | 0 | 549 | 0 | 0 | 0 | 0 | 0 | 0 | 0 | 0 | 0 | 0 | 0 | 0 | 0 | 0 | 0 | 0 | 0 | 0 | 0 | 0 | 0 | 0
276 | 10101425 | 10101424 | 121666 | 1 | 1 | 1 | 1 | 1-4.7 |  | Затраты труда рабочих, разряд работ 4.7 | 1369 | 1013 | чел.-ч | чел.-ч | 1 | 5.31 | 0 | 0 | 0 | 10.64 | 0 | 1 | 1 | 0 | 0 | 5.31 |  | 1 | 2 | 10101433 | 1 | 0 | 550 | 0 | 0 | 0 | 0 | 0 | 0 | 0 | 0 | 0 | 0 | 0 | 0 | 0 | 0 | 0 | 0 | 0 | 0 | 0 | 0 | 0 | 0
276 | 10101426 | 10101424 | 121548 | 1 | 1 | 1 | 1 | 2 |  | Затраты труда машинистов | 608254 | 1013 | чел.час | чел.час | 1 | 0.02 | 0 | 0 | 0 | 0 | 0 | 1 | 1 | 0 | 0 | 0.02 |  | 2 | 2 | 10101434 | 1 | 0 | 551 | 0 | 0 | 0 | 0 | 0 | 0 | 0 | 0 | 0 | 0 | 0 | 0 | 0 | 0 | 0 | 0 | 0 | 0 | 0 | 0 | 0 | 0
276 | 10101427 | 10101424 | 1467010 | 1 | 1 | 1 | 2 | 030101 | 452712 | Автопогрузчики 5 т | 1368 | 1011 | маш.-ч | маш.-ч | 1 | 0.01 | 0 | 90 | 10.06 | 0 | 0 | 1 | 1 | 0 | 0 | 0.01 |  | 0 | 2 | 10101435 | 1 | 0 | 552 | 0 | 0 | 0 | 0 | 0 | 0 | 0 | 0 | 0 | 0 | 0 | 0 | 0 | 0 | 0 | 0 | 0 | 0 | 0 | 0 | 0 | 0
276 | 10101428 | 10101424 | 1467072 | 1 | 1 | 1 | 2 | 030401 | 483588 | Лебедки электрические, тяговым усилием до 5,79 (0,59) кH (т) | 1368 | 1011 | маш.-ч | маш.-ч | 1 | 0.01 | 0 | 1.7 | 0 | 0 | 0 | 1 | 1 | 0 | 0 | 0.01 |  | 0 | 2 | 10101436 | 1 | 0 | 553 | 0 | 0 | 0 | 0 | 0 | 0 | 0 | 0 | 0 | 0 | 0 | 0 | 0 | 0 | 0 | 0 | 0 | 0 | 0 | 0 | 0 | 0
276 | 10101429 | 10101424 | 1471342 | 1 | 1 | 1 | 2 | 340101 | 483312 | Агрегаты окрасочные высокого давления для окраски поверхностей конструкций мощностью 1 кВт | 1368 | 1011 | маш.-ч | маш.-ч | 1 | 1.12 | 0 | 6.82 | 0 | 0 | 0 | 1 | 1 | 0 | 0 | 1.12 |  | 0 | 2 | 10101437 | 1 | 0 | 554 | 0 | 0 | 0 | 0 | 0 | 0 | 0 | 0 | 0 | 0 | 0 | 0 | 0 | 0 | 0 | 0 | 0 | 0 | 0 | 0 | 0 | 0
276 | 10101430 | 10101424 | 1471980 | 1 | 1 | 1 | 2 | 400001 | 451114 | Автомобили бортовые грузоподъемностью до 5 т | 1480 | 1013 | маш.ч | МАШ.Ч | 1 | 0.01 | 0 | 75.4 | 0 | 0 | 0 | 1 | 1 | 0 | 0 | 0.01 |  | 0 | 2 | 10101438 | 1 | 0 | 555 | 0 | 0 | 0 | 0 | 0 | 0 | 0 | 0 | 0 | 0 | 0 | 0 | 0 | 0 | 0 | 0 | 0 | 0 | 0 | 0 | 0 | 0
276 | 10101431 | 10101424 | 1413038 | 1 | 1 | 1 | 3 | 113-0021 | ФССЦ сб.113, поз.0021 | Грунтовка ГФ-021 красно-коричневая | 1348 | 1009 | т | т | 1000 | 0.012 | 15620 | 0 | 0 | 0 | 0 | 1 | 1 | 0 | 0 | 0.012 |  | 0 | 2 | 10101439 | 1 | 0 | 556 | 0 | 0 | 0 | 0 | 0 | 0 | 0 | 0 | 0 | 0 | 0 | 0 | 0 | 0 | 0 | 0 | 0 | 0 | 0 | 0 | 0 | 0
276 | 10101432 | 10101424 | 1413176 | 1 | 1 | 1 | 3 | 113-0077 | ФССЦ сб.113, поз.0077 | Ксилол нефтяной марки А | 1348 | 1009 | т | т | 1000 | 0.002 | 7640 | 0 | 0 | 0 | 0 | 1 | 1 | 0 | 0 | 0.002 |  | 0 | 2 | 10101440 | 1 | 0 | 557 | 0 | 0 | 0 | 0 | 0 | 0 | 0 | 0 | 0 | 0 | 0 | 0 | 0 | 0 | 0 | 0 | 0 | 0 | 0 | 0 | 0 | 0
277 | 10101442 | 10101441 | 121630 | 1 | 1 | 1 | 1 | 1-3.5 |  | Затраты труда рабочих, разряд работ 3.5 | 1369 | 1013 | чел.-ч | чел.-ч | 1 | 3.83 | 0 | 0 | 0 | 9.07 | 0 | 1 | 1 | 0 | 0 | 3.83 |  | 1 | 2 | 10101450 | 1 | 0 | 558 | 0 | 0 | 0 | 0 | 0 | 0 | 0 | 0 | 0 | 0 | 0 | 0 | 0 | 0 | 0 | 0 | 0 | 0 | 0 | 0 | 0 | 0
277 | 10101443 | 10101441 | 121548 | 1 | 1 | 1 | 1 | 2 |  | Затраты труда машинистов | 608254 | 1013 | чел.час | чел.час | 1 | 0.02 | 0 | 0 | 0 | 0 | 0 | 1 | 1 | 0 | 0 | 0.02 |  | 2 | 2 | 10101451 | 1 | 0 | 559 | 0 | 0 | 0 | 0 | 0 | 0 | 0 | 0 | 0 | 0 | 0 | 0 | 0 | 0 | 0 | 0 | 0 | 0 | 0 | 0 | 0 | 0
277 | 10101444 | 10101441 | 1467010 | 1 | 1 | 1 | 2 | 030101 | 452712 | Автопогрузчики 5 т | 1368 | 1011 | маш.-ч | маш.-ч | 1 | 0.01 | 0 | 90 | 10.06 | 0 | 0 | 1 | 1 | 0 | 0 | 0.01 |  | 0 | 2 | 10101452 | 1 | 0 | 560 | 0 | 0 | 0 | 0 | 0 | 0 | 0 | 0 | 0 | 0 | 0 | 0 | 0 | 0 | 0 | 0 | 0 | 0 | 0 | 0 | 0 | 0
277 | 10101445 | 10101441 | 1467072 | 1 | 1 | 1 | 2 | 030401 | 483588 | Лебедки электрические, тяговым усилием до 5,79 (0,59) кH (т) | 1368 | 1011 | маш.-ч | маш.-ч | 1 | 0.01 | 0 | 1.7 | 0 | 0 | 0 | 1 | 1 | 0 | 0 | 0.01 |  | 0 | 2 | 10101453 | 1 | 0 | 561 | 0 | 0 | 0 | 0 | 0 | 0 | 0 | 0 | 0 | 0 | 0 | 0 | 0 | 0 | 0 | 0 | 0 | 0 | 0 | 0 | 0 | 0
277 | 10101446 | 10101441 | 1471342 | 1 | 1 | 1 | 2 | 340101 | 483312 | Агрегаты окрасочные высокого давления для окраски поверхностей конструкций мощностью 1 кВт | 1368 | 1011 | маш.-ч | маш.-ч | 1 | 0.65 | 0 | 6.82 | 0 | 0 | 0 | 1 | 1 | 0 | 0 | 0.65 |  | 0 | 2 | 10101454 | 1 | 0 | 562 | 0 | 0 | 0 | 0 | 0 | 0 | 0 | 0 | 0 | 0 | 0 | 0 | 0 | 0 | 0 | 0 | 0 | 0 | 0 | 0 | 0 | 0
277 | 10101447 | 10101441 | 1471980 | 1 | 1 | 1 | 2 | 400001 | 451114 | Автомобили бортовые грузоподъемностью до 5 т | 1480 | 1013 | маш.ч | МАШ.Ч | 1 | 0.01 | 0 | 75.4 | 0 | 0 | 0 | 1 | 1 | 0 | 0 | 0.01 |  | 0 | 2 | 10101455 | 1 | 0 | 563 | 0 | 0 | 0 | 0 | 0 | 0 | 0 | 0 | 0 | 0 | 0 | 0 | 0 | 0 | 0 | 0 | 0 | 0 | 0 | 0 | 0 | 0
277 | 10101448 | 10101441 | 1402971 | 1 | 1 | 1 | 3 | 101-1292 | ФССЦ сб.101, поз.1292 | Уайт-спирит | 1348 | 1009 | т | т | 1000 | 0.0014 | 6667 | 0 | 0 | 0 | 0 | 1 | 1 | 0 | 0 | 0.0014 |  | 0 | 2 | 10101456 | 1 | 0 | 564 | 0 | 0 | 0 | 0 | 0 | 0 | 0 | 0 | 0 | 0 | 0 | 0 | 0 | 0 | 0 | 0 | 0 | 0 | 0 | 0 | 0 | 0
277 | 10101449 | 10101441 | 1413565 | 1 | 1 | 1 | 3 | 113-0246 | ФССЦ сб.113, поз.0246 | Эмаль ПФ-115 серая | 1348 | 1009 | т | т | 1000 | 0.019 | 38500 | 0 | 0 | 0 | 0 | 1 | 1 | 0 | 0 | 0.019 |  | 0 | 2 | 10101457 | 1 | 0 | 565 | 0 | 0 | 0 | 0 | 0 | 0 | 0 | 0 | 0 | 0 | 0 | 0 | 0 | 0 | 0 | 0 | 0 | 0 | 0 | 0 | 0 | 0
326 | 10101460 | 10101459 | 121636 | 1 | 1 | 1 | 1 | 1-3.7 |  | Затраты труда рабочих, разряд работ 3.7 | 1369 | 1013 | чел.-ч | чел.-ч | 1 | 11.346 | 0 | 0 | 0 | 9.29 | 0 | 1 | 1 | 0 | 0 | 18.91 | )*0,6 | 1 | 2 | 10101476 | 1 | 0 | 566 | 0 | 0 | 0 | 0 | 0 | 0 | 0 | 0 | 0 | 0 | 0 | 0 | 0 | 0 | 0 | 0 | 0 | 0 | 0 | 0 | 0 | 0
326 | 10101461 | 10101459 | 121548 | 1 | 1 | 1 | 1 | 2 |  | Затраты труда машинистов | 608254 | 1013 | чел.час | чел.час | 1 | 2.274 | 0 | 0 | 0 | 0 | 0 | 1 | 1 | 0 | 0 | 3.79 | )*0,6 | 2 | 2 | 10101477 | 1 | 0 | 567 | 0 | 0 | 0 | 0 | 0 | 0 | 0 | 0 | 0 | 0 | 0 | 0 | 0 | 0 | 0 | 0 | 0 | 0 | 0 | 0 | 0 | 0
326 | 10101462 | 10101459 | 1466814 | 1 | 1 | 1 | 2 | 021141 | 483511 | Краны на автомобильном ходу при работе на других видах строительства (кроме магистральных трубопроводов) 10 т | 1480 | 1013 | маш.ч | МАШ.Ч | 1 | 1.476 | 0 | 111.99 | 13.5 | 0 | 0 | 1 | 1 | 0 | 0 | 2.46 | )*0,6 | 0 | 2 | 10101478 | 1 | 0 | 568 | 0 | 0 | 0 | 0 | 0 | 0 | 0 | 0 | 0 | 0 | 0 | 0 | 0 | 0 | 0 | 0 | 0 | 0 | 0 | 0 | 0 | 0
326 | 10101463 | 10101459 | 1467367 | 1 | 1 | 1 | 2 | 040202 | 344183 | Агрегаты сварочные передвижные с номинальным сварочным током 250-400 А с дизельным двигателем | 1480 | 1013 | маш.ч | МАШ.Ч | 1 | 0.468 | 0 | 14 | 0 | 0 | 0 | 1 | 1 | 0 | 0 | 0.78 | )*0,6 | 0 | 2 | 10101479 | 1 | 0 | 569 | 0 | 0 | 0 | 0 | 0 | 0 | 0 | 0 | 0 | 0 | 0 | 0 | 0 | 0 | 0 | 0 | 0 | 0 | 0 | 0 | 0 | 0
326 | 10101464 | 10101459 | 1467498 | 1 | 1 | 1 | 2 | 050102 | 364321 | Компрессоры передвижные с двигателем внутреннего сгорания давлением до 686 кПа (7 ат) 5 м3/мин | 1480 | 1013 | маш.ч | МАШ.Ч | 1 | 0.666 | 0 | 90 | 10.06 | 0 | 0 | 1 | 1 | 0 | 0 | 1.11 | )*0,6 | 0 | 2 | 10101480 | 1 | 0 | 570 | 0 | 0 | 0 | 0 | 0 | 0 | 0 | 0 | 0 | 0 | 0 | 0 | 0 | 0 | 0 | 0 | 0 | 0 | 0 | 0 | 0 | 0
326 | 10101465 | 10101459 | 1471198 | 1 | 1 | 1 | 2 | 331481 | ЦЭМ сб.33, разд.14, поз.81 | Машины пневматические ПУМ-3 для забивания в грунт электродов заземления | 1480 | 1013 | маш.ч | МАШ.Ч | 1 | 0.666 | 0 | 91.13 | 0 | 0 | 0 | 1 | 1 | 0 | 0 | 1.11 | )*0,6 | 0 | 2 | 10101481 | 1 | 0 | 571 | 0 | 0 | 0 | 0 | 0 | 0 | 0 | 0 | 0 | 0 | 0 | 0 | 0 | 0 | 0 | 0 | 0 | 0 | 0 | 0 | 0 | 0
326 | 10101466 | 10101459 | 1471980 | 1 | 1 | 1 | 2 | 400001 | 451114 | Автомобили бортовые грузоподъемностью до 5 т | 1480 | 1013 | маш.ч | МАШ.Ч | 1 | 0.132 | 0 | 75.4 | 0 | 0 | 0 | 1 | 1 | 0 | 0 | 0.22 | )*0,6 | 0 | 2 | 10101482 | 1 | 0 | 572 | 0 | 0 | 0 | 0 | 0 | 0 | 0 | 0 | 0 | 0 | 0 | 0 | 0 | 0 | 0 | 0 | 0 | 0 | 0 | 0 | 0 | 0
326 | 10101467 | 10101459 | 1399964 | 1 | 1 | 1 | 3 | 101-0072 | ФССЦ сб.101, поз.0072 | Битумы нефтяные строительные изоляционные БHИ-IV-3, БHИ-IV, БHИ-V | 1348 | 1009 | т | т | 1000 | 0 | 1412.5 | 0 | 0 | 0 | 0 | 1 | 1 | 0 | 0 | 5e-05 | )*0,00 | 0 | 2 | 10101483 | 1 | 0 | 573 | 0 | 0 | 0 | 0 | 0 | 0 | 0 | 0 | 0 | 0 | 0 | 0 | 0 | 0 | 0 | 0 | 0 | 0 | 0 | 0 | 0 | 0
326 | 10101468 | 10101459 | 1403504 | 1 | 1 | 1 | 3 | 101-1514 | ФССЦ сб.101, поз.1514 | Электроды диаметром 4 мм Э42А | 1348 | 1009 | т | т | 1000 | 0 | 12650 | 0 | 0 | 0 | 0 | 1 | 1 | 0 | 0 | 0.0018 | )*0,00 | 0 | 2 | 10101484 | 1 | 0 | 574 | 0 | 0 | 0 | 0 | 0 | 0 | 0 | 0 | 0 | 0 | 0 | 0 | 0 | 0 | 0 | 0 | 0 | 0 | 0 | 0 | 0 | 0
326 | 10101469 | 10101459 | 1404049 | 1 | 1 | 1 | 3 | 101-1745 | ФССЦ сб.101, поз.1745 | Бензин растворитель | 1348 | 1009 | т | т | 1000 | 0 | 6143.8 | 0 | 0 | 0 | 0 | 1 | 1 | 0 | 0 | 2e-05 | )*0,00 | 0 | 2 | 10101485 | 1 | 0 | 575 | 0 | 0 | 0 | 0 | 0 | 0 | 0 | 0 | 0 | 0 | 0 | 0 | 0 | 0 | 0 | 0 | 0 | 0 | 0 | 0 | 0 | 0
326 | 10101470 | 10101459 | 1404135 | 1 | 1 | 1 | 3 | 101-1795 | ФССЦ сб.101, поз.1795 | Краска БТ-177 серебристая | 1348 | 1009 | т | т | 1000 | 0 | 21205 | 0 | 0 | 0 | 0 | 1 | 1 | 0 | 0 | 0.002 | )*0,00 | 0 | 2 | 10101486 | 1 | 0 | 576 | 0 | 0 | 0 | 0 | 0 | 0 | 0 | 0 | 0 | 0 | 0 | 0 | 0 | 0 | 0 | 0 | 0 | 0 | 0 | 0 | 0 | 0
326 | 10101471 | 10101459 | 1422834 | 1 | 1 | 1 | 3 | 201-0778 | ФССЦ сб.201, поз.0778 | Прочие индивидуальные сварные конструкции, масса сборочной единицы до 0.1 т | 1348 | 1009 | т | т | 1000 | 0 | 10508 | 0 | 0 | 0 | 0 | 1 | 1 | 0 | 0 | 0.068 | )*0,00 | 0 | 2 | 10101487 | 1 | 0 | 577 | 0 | 0 | 0 | 0 | 0 | 0 | 0 | 0 | 0 | 0 | 0 | 0 | 0 | 0 | 0 | 0 | 0 | 0 | 0 | 0 | 0 | 0
326 | 10101472 | 10101459 | 1425260 | 1 | 1 | 1 | 3 | 204-0007 | ФССЦ сб.204, поз.0007 | Горячекатаная арматурная сталь гладкая класса А-I диаметром 20-22 мм | 1348 | 1009 | т | т | 1000 | 0 | 5520 | 0 | 0 | 0 | 0 | 1 | 1 | 0 | 0 | 0.058 | )*0,00 | 0 | 2 | 10101488 | 1 | 0 | 578 | 0 | 0 | 0 | 0 | 0 | 0 | 0 | 0 | 0 | 0 | 0 | 0 | 0 | 0 | 0 | 0 | 0 | 0 | 0 | 0 | 0 | 0
326 | 10101473 | 10101459 | 1437694 | 1 | 1 | 1 | 3 | 408-0122 | ФССЦ сб.408, поз.0122 | Песок природный для строительных работ средний | 1339 | 1007 | м3 | м3 | 1 | 0 | 55.26 | 0 | 0 | 0 | 0 | 1 | 1 | 0 | 0 | 0.14 | )*0,00 | 0 | 2 | 10101489 | 1 | 0 | 579 | 0 | 0 | 0 | 0 | 0 | 0 | 0 | 0 | 0 | 0 | 0 | 0 | 0 | 0 | 0 | 0 | 0 | 0 | 0 | 0 | 0 | 0
326 | 10101474 | 10101459 | 1444097 | 1 | 1 | 1 | 3 | 500-9055-2 | ФССЦ сб.500, поз.9055-2 | Наконечники кабельные медные | 1354 | 1010 | шт. | шт. | 1 | 0 | 3.65 | 0 | 0 | 0 | 0 | 1 | 1 | 0 | 0 | 6 | )*0,00 | 0 | 2 | 10101490 | 1 | 0 | 580 | 0 | 0 | 0 | 0 | 0 | 0 | 0 | 0 | 0 | 0 | 0 | 0 | 0 | 0 | 0 | 0 | 0 | 0 | 0 | 0 | 0 | 0
326 | 10101475 | 10101459 | 1449234 | 1 | 1 | 1 | 3 | 514-9002 | ФССЦ сб.514, поз.9002 | Станция катодная сетевая | 1354 | 1010 | шт. | шт. | 1 | 0 | 52800 | 0 | 0 | 0 | 0 | 1 | 1 | 0 | 0 | 1 | )*0,00 | 0 | 2 | 10101491 | 1 | 0 | 581 | 0 | 0 | 0 | 0 | 0 | 0 | 0 | 0 | 0 | 0 | 0 | 0 | 0 | 0 | 0 | 0 | 0 | 0 | 0 | 0 | 0 | 0
327 | 10101493 | 10101492 | 121636 | 1 | 1 | 1 | 1 | 1-3.7 |  | Затраты труда рабочих, разряд работ 3.7 | 1369 | 1013 | чел.-ч | чел.-ч | 1 | 18.91 | 0 | 0 | 0 | 9.29 | 0 | 1 | 1 | 0 | 0 | 18.91 |  | 1 | 2 | 10101509 | 1 | 0 | 582 | 0 | 0 | 0 | 0 | 0 | 0 | 0 | 0 | 0 | 0 | 0 | 0 | 0 | 0 | 0 | 0 | 0 | 0 | 0 | 0 | 0 | 0
327 | 10101494 | 10101492 | 121548 | 1 | 1 | 1 | 1 | 2 |  | Затраты труда машинистов | 608254 | 1013 | чел.час | чел.час | 1 | 3.79 | 0 | 0 | 0 | 0 | 0 | 1 | 1 | 0 | 0 | 3.79 |  | 2 | 2 | 10101510 | 1 | 0 | 583 | 0 | 0 | 0 | 0 | 0 | 0 | 0 | 0 | 0 | 0 | 0 | 0 | 0 | 0 | 0 | 0 | 0 | 0 | 0 | 0 | 0 | 0
327 | 10101495 | 10101492 | 1466814 | 1 | 1 | 1 | 2 | 021141 | 483511 | Краны на автомобильном ходу при работе на других видах строительства (кроме магистральных трубопроводов) 10 т | 1480 | 1013 | маш.ч | МАШ.Ч | 1 | 2.46 | 0 | 111.99 | 13.5 | 0 | 0 | 1 | 1 | 0 | 0 | 2.46 |  | 0 | 2 | 10101511 | 1 | 0 | 584 | 0 | 0 | 0 | 0 | 0 | 0 | 0 | 0 | 0 | 0 | 0 | 0 | 0 | 0 | 0 | 0 | 0 | 0 | 0 | 0 | 0 | 0
327 | 10101496 | 10101492 | 1467367 | 1 | 1 | 1 | 2 | 040202 | 344183 | Агрегаты сварочные передвижные с номинальным сварочным током 250-400 А с дизельным двигателем | 1480 | 1013 | маш.ч | МАШ.Ч | 1 | 0.78 | 0 | 14 | 0 | 0 | 0 | 1 | 1 | 0 | 0 | 0.78 |  | 0 | 2 | 10101512 | 1 | 0 | 585 | 0 | 0 | 0 | 0 | 0 | 0 | 0 | 0 | 0 | 0 | 0 | 0 | 0 | 0 | 0 | 0 | 0 | 0 | 0 | 0 | 0 | 0
327 | 10101497 | 10101492 | 1467498 | 1 | 1 | 1 | 2 | 050102 | 364321 | Компрессоры передвижные с двигателем внутреннего сгорания давлением до 686 кПа (7 ат) 5 м3/мин | 1480 | 1013 | маш.ч | МАШ.Ч | 1 | 1.11 | 0 | 90 | 10.06 | 0 | 0 | 1 | 1 | 0 | 0 | 1.11 |  | 0 | 2 | 10101513 | 1 | 0 | 586 | 0 | 0 | 0 | 0 | 0 | 0 | 0 | 0 | 0 | 0 | 0 | 0 | 0 | 0 | 0 | 0 | 0 | 0 | 0 | 0 | 0 | 0
327 | 10101498 | 10101492 | 1471198 | 1 | 1 | 1 | 2 | 331481 | ЦЭМ сб.33, разд.14, поз.81 | Машины пневматические ПУМ-3 для забивания в грунт электродов заземления | 1480 | 1013 | маш.ч | МАШ.Ч | 1 | 1.11 | 0 | 91.13 | 0 | 0 | 0 | 1 | 1 | 0 | 0 | 1.11 |  | 0 | 2 | 10101514 | 1 | 0 | 587 | 0 | 0 | 0 | 0 | 0 | 0 | 0 | 0 | 0 | 0 | 0 | 0 | 0 | 0 | 0 | 0 | 0 | 0 | 0 | 0 | 0 | 0
327 | 10101499 | 10101492 | 1471980 | 1 | 1 | 1 | 2 | 400001 | 451114 | Автомобили бортовые грузоподъемностью до 5 т | 1480 | 1013 | маш.ч | МАШ.Ч | 1 | 0.22 | 0 | 75.4 | 0 | 0 | 0 | 1 | 1 | 0 | 0 | 0.22 |  | 0 | 2 | 10101515 | 1 | 0 | 588 | 0 | 0 | 0 | 0 | 0 | 0 | 0 | 0 | 0 | 0 | 0 | 0 | 0 | 0 | 0 | 0 | 0 | 0 | 0 | 0 | 0 | 0
327 | 10101500 | 10101492 | 1399964 | 1 | 1 | 1 | 3 | 101-0072 | ФССЦ сб.101, поз.0072 | Битумы нефтяные строительные изоляционные БHИ-IV-3, БHИ-IV, БHИ-V | 1348 | 1009 | т | т | 1000 | 5e-05 | 1412.5 | 0 | 0 | 0 | 0 | 1 | 1 | 0 | 0 | 5e-05 |  | 0 | 2 | 10101516 | 1 | 0 | 589 | 0 | 0 | 0 | 0 | 0 | 0 | 0 | 0 | 0 | 0 | 0 | 0 | 0 | 0 | 0 | 0 | 0 | 0 | 0 | 0 | 0 | 0
327 | 10101501 | 10101492 | 1403504 | 1 | 1 | 1 | 3 | 101-1514 | ФССЦ сб.101, поз.1514 | Электроды диаметром 4 мм Э42А | 1348 | 1009 | т | т | 1000 | 0.0018 | 12650 | 0 | 0 | 0 | 0 | 1 | 1 | 0 | 0 | 0.0018 |  | 0 | 2 | 10101517 | 1 | 0 | 590 | 0 | 0 | 0 | 0 | 0 | 0 | 0 | 0 | 0 | 0 | 0 | 0 | 0 | 0 | 0 | 0 | 0 | 0 | 0 | 0 | 0 | 0
327 | 10101502 | 10101492 | 1404049 | 1 | 1 | 1 | 3 | 101-1745 | ФССЦ сб.101, поз.1745 | Бензин растворитель | 1348 | 1009 | т | т | 1000 | 2e-05 | 6143.8 | 0 | 0 | 0 | 0 | 1 | 1 | 0 | 0 | 2e-05 |  | 0 | 2 | 10101518 | 1 | 0 | 591 | 0 | 0 | 0 | 0 | 0 | 0 | 0 | 0 | 0 | 0 | 0 | 0 | 0 | 0 | 0 | 0 | 0 | 0 | 0 | 0 | 0 | 0
327 | 10101503 | 10101492 | 1404135 | 1 | 1 | 1 | 3 | 101-1795 | ФССЦ сб.101, поз.1795 | Краска БТ-177 серебристая | 1348 | 1009 | т | т | 1000 | 0.002 | 21205 | 0 | 0 | 0 | 0 | 1 | 1 | 0 | 0 | 0.002 |  | 0 | 2 | 10101519 | 1 | 0 | 592 | 0 | 0 | 0 | 0 | 0 | 0 | 0 | 0 | 0 | 0 | 0 | 0 | 0 | 0 | 0 | 0 | 0 | 0 | 0 | 0 | 0 | 0
327 | 10101504 | 10101492 | 1422834 | 1 | 1 | 1 | 3 | 201-0778 | ФССЦ сб.201, поз.0778 | Прочие индивидуальные сварные конструкции, масса сборочной единицы до 0.1 т | 1348 | 1009 | т | т | 1000 | 0.068 | 10508 | 0 | 0 | 0 | 0 | 1 | 1 | 0 | 0 | 0.068 |  | 0 | 2 | 10101520 | 1 | 0 | 593 | 0 | 0 | 0 | 0 | 0 | 0 | 0 | 0 | 0 | 0 | 0 | 0 | 0 | 0 | 0 | 0 | 0 | 0 | 0 | 0 | 0 | 0
327 | 10101505 | 10101492 | 1425260 | 1 | 1 | 1 | 3 | 204-0007 | ФССЦ сб.204, поз.0007 | Горячекатаная арматурная сталь гладкая класса А-I диаметром 20-22 мм | 1348 | 1009 | т | т | 1000 | 0.058 | 5520 | 0 | 0 | 0 | 0 | 1 | 1 | 0 | 0 | 0.058 |  | 0 | 2 | 10101521 | 1 | 0 | 594 | 0 | 0 | 0 | 0 | 0 | 0 | 0 | 0 | 0 | 0 | 0 | 0 | 0 | 0 | 0 | 0 | 0 | 0 | 0 | 0 | 0 | 0
327 | 10101506 | 10101492 | 1437694 | 1 | 1 | 1 | 3 | 408-0122 | ФССЦ сб.408, поз.0122 | Песок природный для строительных работ средний | 1339 | 1007 | м3 | м3 | 1 | 0.14 | 55.26 | 0 | 0 | 0 | 0 | 1 | 1 | 0 | 0 | 0.14 |  | 0 | 2 | 10101522 | 1 | 0 | 595 | 0 | 0 | 0 | 0 | 0 | 0 | 0 | 0 | 0 | 0 | 0 | 0 | 0 | 0 | 0 | 0 | 0 | 0 | 0 | 0 | 0 | 0
327 | 10101507 | 10101492 | 1444097 | 1 | 1 | 1 | 3 | 500-9055-2 | ФССЦ сб.500, поз.9055-2 | Наконечники кабельные медные | 1354 | 1010 | шт. | шт. | 1 | 6 | 3.65 | 0 | 0 | 0 | 0 | 1 | 1 | 0 | 0 | 6 |  | 0 | 2 | 10101523 | 1 | 0 | 596 | 0 | 0 | 0 | 0 | 0 | 0 | 0 | 0 | 0 | 0 | 0 | 0 | 0 | 0 | 0 | 0 | 0 | 0 | 0 | 0 | 0 | 0
327 | 10101508 | 10101492 | 1449234 | 1 | 1 | 1 | 3 | 514-9002 | ФССЦ сб.514, поз.9002 | Станция катодная сетевая | 1354 | 1010 | шт. | шт. | 1 | 1 | 52800 | 0 | 0 | 0 | 0 | 1 | 1 | 0 | 0 | 1 |  | 0 | 2 | 10101524 | 1 | 0 | 597 | 0 | 0 | 0 | 0 | 0 | 0 | 0 | 0 | 0 | 0 | 0 | 0 | 0 | 0 | 0 | 0 | 0 | 0 | 0 | 0 | 0 | 0
429 | 10101529 | 10101528 | 4076746 | 1 | 1 | 1 | 1 | 1-2.0-37 |  | Затраты труда рабочих-строителей (средний разряд 2.0) | 1476 | 1013 | чел.ч | ЧЕЛ.Ч | 1 | 12.86 | 0 | 0 | 0 | 6.28 | 0 | 1 | 1 | 0 | 0 | 12.86 |  | 1 | 2 | 10101532 | 1 | 0 | 598 | 0 | 0 | 0 | 0 | 0 | 0 | 0 | 0 | 0 | 0 | 0 | 0 | 0 | 0 | 0 | 0 | 0 | 0 | 0 | 0 | 0 | 0
429 | 10101530 | 10101528 | 121548 | 1 | 1 | 1 | 1 | 2 |  | Затраты труда машинистов | 608254 | 1013 | чел.час | чел.час | 1 | 58.76 | 0 | 0 | 0 | 0 | 0 | 1 | 1 | 0 | 0 | 58.76 |  | 2 | 2 | 10101533 | 1 | 0 | 599 | 0 | 0 | 0 | 0 | 0 | 0 | 0 | 0 | 0 | 0 | 0 | 0 | 0 | 0 | 0 | 0 | 0 | 0 | 0 | 0 | 0 | 0
429 | 10101531 | 10101528 | 9748930 | 1 | 1 | 1 | 2 | 060337 | 481113 | Экскаваторы одноковшовые дизельные на пневмоколесном ходу при работе на других видах строительства (кроме водохозяйственного) 0,25 м3 | 1480 | 1013 | маш.ч | МАШ.Ч | 1 | 58.76 | 0 | 79.28 | 8.89 | 0 | 0 | 1 | 1 | 0 | 0 | 58.76 |  | 0 | 2 | 10101534 | 1 | 0 | 600 | 0 | 0 | 0 | 0 | 0 | 0 | 0 | 0 | 0 | 0 | 0 | 0 | 0 | 0 | 0 | 0 | 0 | 0 | 0 | 0 | 0 | 0
430 | 10101536 | 10101535 | 4076746 | 1 | 1 | 1 | 1 | 1-2.0-37 |  | Затраты труда рабочих-строителей (средний разряд 2.0) | 1476 | 1013 | чел.ч | ЧЕЛ.Ч | 1 | 31.32 | 0 | 0 | 0 | 6.28 | 0 | 1 | 1 | 0 | 0 | 31.32 |  | 1 | 2 | 10101541 | 1 | 0 | 601 | 0 | 0 | 0 | 0 | 0 | 0 | 0 | 0 | 0 | 0 | 0 | 0 | 0 | 0 | 0 | 0 | 0 | 0 | 0 | 0 | 0 | 0
430 | 10101537 | 10101535 | 121548 | 1 | 1 | 1 | 1 | 2 |  | Затраты труда машинистов | 608254 | 1013 | чел.час | чел.час | 1 | 90.09 | 0 | 0 | 0 | 0 | 0 | 1 | 1 | 0 | 0 | 90.09 |  | 2 | 2 | 10101542 | 1 | 0 | 602 | 0 | 0 | 0 | 0 | 0 | 0 | 0 | 0 | 0 | 0 | 0 | 0 | 0 | 0 | 0 | 0 | 0 | 0 | 0 | 0 | 0 | 0
430 | 10101538 | 10101535 | 9748930 | 1 | 1 | 1 | 2 | 060337 | 481113 | Экскаваторы одноковшовые дизельные на пневмоколесном ходу при работе на других видах строительства (кроме водохозяйственного) 0,25 м3 | 1480 | 1013 | маш.ч | МАШ.Ч | 1 | 73.04 | 0 | 79.28 | 8.89 | 0 | 0 | 1 | 1 | 0 | 0 | 73.04 |  | 0 | 2 | 10101543 | 1 | 0 | 603 | 0 | 0 | 0 | 0 | 0 | 0 | 0 | 0 | 0 | 0 | 0 | 0 | 0 | 0 | 0 | 0 | 0 | 0 | 0 | 0 | 0 | 0
430 | 10101539 | 10101535 | 9748995 | 1 | 1 | 1 | 2 | 070148 | 481211 | Бульдозеры при работе на других видах строительства (кроме водохозяйственного) 59 (80) кВт (л.с.) | 1480 | 1013 | маш.ч | МАШ.Ч | 1 | 17.05 | 0 | 100.93 | 10.34 | 0 | 0 | 1 | 1 | 0 | 0 | 17.05 |  | 0 | 2 | 10101544 | 1 | 0 | 604 | 0 | 0 | 0 | 0 | 0 | 0 | 0 | 0 | 0 | 0 | 0 | 0 | 0 | 0 | 0 | 0 | 0 | 0 | 0 | 0 | 0 | 0
430 | 10101540 | 10101535 | 9768538 | 1 | 1 | 1 | 3 | 408-0015 | ССЦ Ивановской обл.,сб.408,поз.0015 | Щебень из природного камня для строительных работ марка 800, фракция 20-40 мм | 1339 | 1007 | м3 | м3 | 1 | 0.04 | 173.62 | 0 | 0 | 0 | 0 | 1 | 1 | 0 | 0 | 0.04 |  | 0 | 2 | 10101545 | 1 | 0 | 605 | 0 | 0 | 0 | 0 | 0 | 0 | 0 | 0 | 0 | 0 | 0 | 0 | 0 | 0 | 0 | 0 | 0 | 0 | 0 | 0 | 0 | 0
431 | 10101547 | 10101546 | 121548 | 1 | 1 | 1 | 1 | 2 |  | Затраты труда машинистов | 608254 | 1013 | чел.час | чел.час | 1 | 0.701 | 0 | 0 | 0 | 0 | 0 | 1 | 1 | 0 | 0 | 0.701 |  | 2 | 2 | 10101549 | 1 | 0 | 606 | 0 | 0 | 0 | 0 | 0 | 0 | 0 | 0 | 0 | 0 | 0 | 0 | 0 | 0 | 0 | 0 | 0 | 0 | 0 | 0 | 0 | 0
431 | 10101548 | 10101546 | 1471993 | 1 | 1 | 1 | 2 | 400052 | 451154 | Автомобили-самосвалы грузоподъемностью до 10 т | 1480 | 1013 | маш.ч | МАШ.Ч | 1 | 0.701 | 0 | 98.97 | 24.98 | 0 | 0 | 1 | 1 | 0 | 0 | 0.701 |  | 0 | 2 | 10101550 | 1 | 0 | 607 | 0 | 0 | 0 | 0 | 0 | 0 | 0 | 0 | 0 | 0 | 0 | 0 | 0 | 0 | 0 | 0 | 0 | 0 | 0 | 0 | 0 | 0
432 | 10101552 | 10101551 | 4076746 | 1 | 1 | 1 | 1 | 1-2.0-37 |  | Затраты труда рабочих-строителей (средний разряд 2.0) | 1476 | 1013 | чел.ч | ЧЕЛ.Ч | 1 | 184.8 | 0 | 0 | 0 | 6.28 | 0 | 1 | 1 | 0 | 0 | 154 | )*1,2 | 1 | 2 | 10101553 | 1 | 0 | 608 | 0 | 0 | 0 | 0 | 0 | 0 | 0 | 0 | 0 | 0 | 0 | 0 | 0 | 0 | 0 | 0 | 0 | 0 | 0 | 0 | 0 | 0
433 | 10101556 | 10101555 | 4076746 | 1 | 1 | 1 | 1 | 1-2.0-37 |  | Затраты труда рабочих-строителей (средний разряд 2.0) | 1476 | 1013 | чел.ч | ЧЕЛ.Ч | 1 | 154 | 0 | 0 | 0 | 6.28 | 0 | 1 | 1 | 0 | 0 | 154 |  | 1 | 2 | 10101557 | 1 | 0 | 609 | 0 | 0 | 0 | 0 | 0 | 0 | 0 | 0 | 0 | 0 | 0 | 0 | 0 | 0 | 0 | 0 | 0 | 0 | 0 | 0 | 0 | 0
434 | 10101560 | 10101559 | 4076746 | 1 | 1 | 1 | 1 | 1-2.0-37 |  | Затраты труда рабочих-строителей (средний разряд 2.0) | 1476 | 1013 | чел.ч | ЧЕЛ.Ч | 1 | 200.2 | 0 | 0 | 0 | 6.28 | 0 | 1 | 1 | 0 | 0 | 154 | )*1,3 | 1 | 2 | 10101561 | 1 | 0 | 610 | 0 | 0 | 0 | 0 | 0 | 0 | 0 | 0 | 0 | 0 | 0 | 0 | 0 | 0 | 0 | 0 | 0 | 0 | 0 | 0 | 0 | 0
435 | 10101563 | 10101562 | 121548 | 1 | 1 | 1 | 1 | 2 |  | Затраты труда машинистов | 608254 | 1013 | чел.час | чел.час | 1 | 8.87 | 0 | 0 | 0 | 0 | 0 | 1 | 1 | 0 | 0 | 8.87 |  | 2 | 2 | 10101565 | 1 | 0 | 611 | 0 | 0 | 0 | 0 | 0 | 0 | 0 | 0 | 0 | 0 | 0 | 0 | 0 | 0 | 0 | 0 | 0 | 0 | 0 | 0 | 0 | 0
435 | 10101564 | 10101562 | 9748995 | 1 | 1 | 1 | 2 | 070148 | 481211 | Бульдозеры при работе на других видах строительства (кроме водохозяйственного) 59 (80) кВт (л.с.) | 1480 | 1013 | маш.ч | МАШ.Ч | 1 | 8.87 | 0 | 100.93 | 10.34 | 0 | 0 | 1 | 1 | 0 | 0 | 8.87 |  | 0 | 2 | 10101566 | 1 | 0 | 612 | 0 | 0 | 0 | 0 | 0 | 0 | 0 | 0 | 0 | 0 | 0 | 0 | 0 | 0 | 0 | 0 | 0 | 0 | 0 | 0 | 0 | 0
436 | 10101568 | 10101567 | 4076464 | 1 | 1 | 1 | 1 | 1-1.5-37 |  | Затраты труда рабочих-строителей (средний разряд 1.5) | 1476 | 1013 | чел.ч | ЧЕЛ.Ч | 1 | 97.2 | 0 | 0 | 0 | 6.03 | 0 | 1 | 1 | 0 | 0 | 97.2 |  | 1 | 2 | 10101569 | 1 | 0 | 613 | 0 | 0 | 0 | 0 | 0 | 0 | 0 | 0 | 0 | 0 | 0 | 0 | 0 | 0 | 0 | 0 | 0 | 0 | 0 | 0 | 0 | 0
437 | 10101571 | 10101570 | 4076746 | 1 | 1 | 1 | 1 | 1-2.0-37 |  | Затраты труда рабочих-строителей (средний разряд 2.0) | 1476 | 1013 | чел.ч | ЧЕЛ.Ч | 1 | 3.65 | 0 | 0 | 0 | 6.28 | 0 | 1 | 1 | 0 | 0 | 3.65 |  | 1 | 2 | 10101576 | 1 | 0 | 614 | 0 | 0 | 0 | 0 | 0 | 0 | 0 | 0 | 0 | 0 | 0 | 0 | 0 | 0 | 0 | 0 | 0 | 0 | 0 | 0 | 0 | 0
437 | 10101572 | 10101570 | 121548 | 1 | 1 | 1 | 1 | 2 |  | Затраты труда машинистов | 608254 | 1013 | чел.час | чел.час | 1 | 4.05 | 0 | 0 | 0 | 0 | 0 | 1 | 1 | 0 | 0 | 4.05 |  | 2 | 2 | 10101577 | 1 | 0 | 615 | 0 | 0 | 0 | 0 | 0 | 0 | 0 | 0 | 0 | 0 | 0 | 0 | 0 | 0 | 0 | 0 | 0 | 0 | 0 | 0 | 0 | 0
437 | 10101573 | 10101570 | 9748996 | 1 | 1 | 1 | 2 | 070149 | 481214 | Бульдозеры при работе на других видах строительства (кроме водохозяйственного) 79 (108) кВт (л.с.) | 1480 | 1013 | маш.ч | МАШ.Ч | 1 | 3.97 | 0 | 115.64 | 11.03 | 0 | 0 | 1 | 1 | 0 | 0 | 3.97 |  | 0 | 2 | 10101578 | 1 | 0 | 616 | 0 | 0 | 0 | 0 | 0 | 0 | 0 | 0 | 0 | 0 | 0 | 0 | 0 | 0 | 0 | 0 | 0 | 0 | 0 | 0 | 0 | 0
437 | 10101574 | 10101570 | 9750848 | 1 | 1 | 1 | 2 | 400051 | 451154 | Автомобили-самосвалы грузоподъемностью до 7 т | 1480 | 1013 | маш.ч | МАШ.Ч | 1 | 0.08 | 0 | 109.4 | 16.31 | 0 | 0 | 1 | 1 | 0 | 0 | 0.08 |  | 0 | 2 | 10101579 | 1 | 0 | 617 | 0 | 0 | 0 | 0 | 0 | 0 | 0 | 0 | 0 | 0 | 0 | 0 | 0 | 0 | 0 | 0 | 0 | 0 | 0 | 0 | 0 | 0
437 | 10101575 | 10101570 | 9768538 | 1 | 1 | 1 | 3 | 408-0015 | ССЦ Ивановской обл.,сб.408,поз.0015 | Щебень из природного камня для строительных работ марка 800, фракция 20-40 мм | 1339 | 1007 | м3 | м3 | 1 | 0.04 | 173.62 | 0 | 0 | 0 | 0 | 1 | 1 | 0 | 0 | 0.04 |  | 0 | 2 | 10101580 | 1 | 0 | 618 | 0 | 0 | 0 | 0 | 0 | 0 | 0 | 0 | 0 | 0 | 0 | 0 | 0 | 0 | 0 | 0 | 0 | 0 | 0 | 0 | 0 | 0
438 | 10101582 | 10101581 | 4077307 | 1 | 1 | 1 | 1 | 1-3.0-37 |  | Затраты труда рабочих-строителей (средний разряд 3.0) | 1476 | 1013 | чел.ч | ЧЕЛ.Ч | 1 | 12.53 | 0 | 0 | 0 | 6.87 | 0 | 1 | 1 | 0 | 0 | 12.53 |  | 1 | 2 | 10101586 | 1 | 0 | 619 | 0 | 0 | 0 | 0 | 0 | 0 | 0 | 0 | 0 | 0 | 0 | 0 | 0 | 0 | 0 | 0 | 0 | 0 | 0 | 0 | 0 | 0
438 | 10101583 | 10101581 | 121548 | 1 | 1 | 1 | 1 | 2 |  | Затраты труда машинистов | 608254 | 1013 | чел.час | чел.час | 1 | 3.04 | 0 | 0 | 0 | 0 | 0 | 1 | 1 | 0 | 0 | 3.04 |  | 2 | 2 | 10101587 | 1 | 0 | 620 | 0 | 0 | 0 | 0 | 0 | 0 | 0 | 0 | 0 | 0 | 0 | 0 | 0 | 0 | 0 | 0 | 0 | 0 | 0 | 0 | 0 | 0
438 | 10101584 | 10101581 | 9748857 | 1 | 1 | 1 | 2 | 050102 | 364321 | Компрессоры передвижные с двигателем внутреннего сгорания давлением до 686 кПа (7 ат) 5 м3/мин | 1480 | 1013 | маш.ч | МАШ.Ч | 1 | 3.04 | 0 | 57.86 | 7.71 | 0 | 0 | 1 | 1 | 0 | 0 | 3.04 |  | 0 | 2 | 10101588 | 1 | 0 | 621 | 0 | 0 | 0 | 0 | 0 | 0 | 0 | 0 | 0 | 0 | 0 | 0 | 0 | 0 | 0 | 0 | 0 | 0 | 0 | 0 | 0 | 0
438 | 10101585 | 10101581 | 9750463 | 1 | 1 | 1 | 2 | 331101 | 483332 | Трамбовки пневматические | 1480 | 1013 | маш.ч | МАШ.Ч | 1 | 12.18 | 0 | 7.12 | 0 | 0 | 0 | 1 | 1 | 0 | 0 | 12.18 |  | 0 | 2 | 10101589 | 1 | 0 | 622 | 0 | 0 | 0 | 0 | 0 | 0 | 0 | 0 | 0 | 0 | 0 | 0 | 0 | 0 | 0 | 0 | 0 | 0 | 0 | 0 | 0 | 0
439 | 10101592 | 10101591 | 4076746 | 1 | 1 | 1 | 1 | 1-2.0-37 |  | Затраты труда рабочих-строителей (средний разряд 2.0) | 1476 | 1013 | чел.ч | ЧЕЛ.Ч | 1 | 31.32 | 0 | 0 | 0 | 6.28 | 0 | 1 | 1 | 0 | 0 | 31.32 |  | 1 | 2 | 10101597 | 1 | 0 | 623 | 0 | 0 | 0 | 0 | 0 | 0 | 0 | 0 | 0 | 0 | 0 | 0 | 0 | 0 | 0 | 0 | 0 | 0 | 0 | 0 | 0 | 0
439 | 10101593 | 10101591 | 121548 | 1 | 1 | 1 | 1 | 2 |  | Затраты труда машинистов | 608254 | 1013 | чел.час | чел.час | 1 | 90.09 | 0 | 0 | 0 | 0 | 0 | 1 | 1 | 0 | 0 | 90.09 |  | 2 | 2 | 10101598 | 1 | 0 | 624 | 0 | 0 | 0 | 0 | 0 | 0 | 0 | 0 | 0 | 0 | 0 | 0 | 0 | 0 | 0 | 0 | 0 | 0 | 0 | 0 | 0 | 0
439 | 10101594 | 10101591 | 9748930 | 1 | 1 | 1 | 2 | 060337 | 481113 | Экскаваторы одноковшовые дизельные на пневмоколесном ходу при работе на других видах строительства (кроме водохозяйственного) 0,25 м3 | 1480 | 1013 | маш.ч | МАШ.Ч | 1 | 73.04 | 0 | 79.28 | 8.89 | 0 | 0 | 1 | 1 | 0 | 0 | 73.04 |  | 0 | 2 | 10101599 | 1 | 0 | 625 | 0 | 0 | 0 | 0 | 0 | 0 | 0 | 0 | 0 | 0 | 0 | 0 | 0 | 0 | 0 | 0 | 0 | 0 | 0 | 0 | 0 | 0
439 | 10101595 | 10101591 | 9748995 | 1 | 1 | 1 | 2 | 070148 | 481211 | Бульдозеры при работе на других видах строительства (кроме водохозяйственного) 59 (80) кВт (л.с.) | 1480 | 1013 | маш.ч | МАШ.Ч | 1 | 17.05 | 0 | 100.93 | 10.34 | 0 | 0 | 1 | 1 | 0 | 0 | 17.05 |  | 0 | 2 | 10101600 | 1 | 0 | 626 | 0 | 0 | 0 | 0 | 0 | 0 | 0 | 0 | 0 | 0 | 0 | 0 | 0 | 0 | 0 | 0 | 0 | 0 | 0 | 0 | 0 | 0
439 | 10101596 | 10101591 | 9768538 | 1 | 1 | 1 | 3 | 408-0015 | ССЦ Ивановской обл.,сб.408,поз.0015 | Щебень из природного камня для строительных работ марка 800, фракция 20-40 мм | 1339 | 1007 | м3 | м3 | 1 | 0.04 | 173.62 | 0 | 0 | 0 | 0 | 1 | 1 | 0 | 0 | 0.04 |  | 0 | 2 | 10101601 | 1 | 0 | 627 | 0 | 0 | 0 | 0 | 0 | 0 | 0 | 0 | 0 | 0 | 0 | 0 | 0 | 0 | 0 | 0 | 0 | 0 | 0 | 0 | 0 | 0
440 | 10101603 | 10101602 | 121548 | 1 | 1 | 1 | 1 | 2 |  | Затраты труда машинистов | 608254 | 1013 | чел.час | чел.час | 1 | 0.701 | 0 | 0 | 0 | 0 | 0 | 1 | 0 | 0 | 0 | 0.701 |  | 2 | 2 | 10101605 | 1 | 0 | 628 | 0 | 0 | 0 | 0 | 0 | 0 | 0 | 0 | 0 | 0 | 0 | 0 | 0 | 0 | 0 | 0 | 0 | 0 | 0 | 0 | 0 | 0
440 | 10101604 | 10101602 | 1471993 | 1 | 1 | 1 | 2 | 400052 | 451154 | Автомобили-самосвалы грузоподъемностью до 10 т | 1480 | 1013 | маш.ч | МАШ.Ч | 1 | 0.701 | 0 | 98.97 | 24.98 | 0 | 0 | 1 | 0 | 0 | 0 | 0.701 |  | 0 | 2 | 10101606 | 1 | 0 | 629 | 0 | 0 | 0 | 0 | 0 | 0 | 0 | 0 | 0 | 0 | 0 | 0 | 0 | 0 | 0 | 0 | 0 | 0 | 0 | 0 | 0 | 0
441 | 10101608 | 10101607 | 4077027 | 1 | 1 | 1 | 1 | 1-2.5-37 |  | Затраты труда рабочих-строителей (средний разряд 2.5) | 1476 | 1013 | чел.ч | ЧЕЛ.Ч | 1 | 10.2 | 0 | 0 | 0 | 6.58 | 0 | 1 | 1 | 0 | 0 | 10.2 |  | 1 | 2 | 10101612 | 1 | 0 | 630 | 0 | 0 | 0 | 0 | 0 | 0 | 0 | 0 | 0 | 0 | 0 | 0 | 0 | 0 | 0 | 0 | 0 | 0 | 0 | 0 | 0 | 0
441 | 10101609 | 10101607 | 121548 | 1 | 1 | 1 | 1 | 2 |  | Затраты труда машинистов | 608254 | 1013 | чел.час | чел.час | 1 | 0.35 | 0 | 0 | 0 | 0 | 0 | 1 | 1 | 0 | 0 | 0.35 |  | 2 | 2 | 10101613 | 1 | 0 | 631 | 0 | 0 | 0 | 0 | 0 | 0 | 0 | 0 | 0 | 0 | 0 | 0 | 0 | 0 | 0 | 0 | 0 | 0 | 0 | 0 | 0 | 0
441 | 10101610 | 10101607 | 9748713 | 1 | 1 | 1 | 2 | 030101 | 452712 | Автопогрузчики 5 т | 1480 | 1013 | маш.ч | МАШ.Ч | 1 | 0.35 | 0 | 93.77 | 7.71 | 0 | 0 | 1 | 1 | 0 | 0 | 0.35 |  | 0 | 2 | 10101614 | 1 | 0 | 632 | 0 | 0 | 0 | 0 | 0 | 0 | 0 | 0 | 0 | 0 | 0 | 0 | 0 | 0 | 0 | 0 | 0 | 0 | 0 | 0 | 0 | 0
441 | 10101611 | 10101607 | 9768618 | 1 | 1 | 1 | 3 | 408-0122 | ССЦ Ивановской обл.,сб.408,поз.0122 | Песок природный для строительных работ средний | 1339 | 1007 | м3 | м3 | 1 | 0 | 94.64 | 0 | 0 | 0 | 0 | 1 | 1 | 0 | 0 | 11 | )*0 | 0 | 2 | 10101615 | 1 | 0 | 633 | 0 | 0 | 0 | 0 | 0 | 0 | 0 | 0 | 0 | 0 | 0 | 0 | 0 | 0 | 0 | 0 | 0 | 0 | 0 | 0 | 0 | 0
490 | 10101617 | 10101616 | 121633 | 1 | 1 | 1 | 1 | 1-3.6 |  | Затраты труда рабочих, разряд работ 3.6 | 1369 | 1013 | чел.-ч | чел.-ч | 1 | 28.46 | 0 | 0 | 0 | 9.18 | 0 | 1 | 1 | 0 | 0 | 28.46 |  | 1 | 2 | 10101626 | 1 | 0 | 634 | 0 | 0 | 0 | 0 | 0 | 0 | 0 | 0 | 0 | 0 | 0 | 0 | 0 | 0 | 0 | 0 | 0 | 0 | 0 | 0 | 0 | 0
490 | 10101618 | 10101616 | 121548 | 1 | 1 | 1 | 1 | 2 |  | Затраты труда машинистов | 608254 | 1013 | чел.час | чел.час | 1 | 8.53 | 0 | 0 | 0 | 0 | 0 | 1 | 1 | 0 | 0 | 8.53 |  | 2 | 2 | 10101627 | 1 | 0 | 635 | 0 | 0 | 0 | 0 | 0 | 0 | 0 | 0 | 0 | 0 | 0 | 0 | 0 | 0 | 0 | 0 | 0 | 0 | 0 | 0 | 0 | 0
490 | 10101619 | 10101616 | 1466814 | 1 | 1 | 1 | 2 | 021141 | 483511 | Краны на автомобильном ходу при работе на других видах строительства (кроме магистральных трубопроводов) 10 т | 1480 | 1013 | маш.ч | МАШ.Ч | 1 | 8.53 | 0 | 111.99 | 13.5 | 0 | 0 | 1 | 1 | 0 | 0 | 8.53 |  | 0 | 2 | 10101628 | 1 | 0 | 636 | 0 | 0 | 0 | 0 | 0 | 0 | 0 | 0 | 0 | 0 | 0 | 0 | 0 | 0 | 0 | 0 | 0 | 0 | 0 | 0 | 0 | 0
490 | 10101620 | 10101616 | 1467367 | 1 | 1 | 1 | 2 | 040202 | 344183 | Агрегаты сварочные передвижные с номинальным сварочным током 250-400 А с дизельным двигателем | 1480 | 1013 | маш.ч | МАШ.Ч | 1 | 4.74 | 0 | 14 | 0 | 0 | 0 | 1 | 1 | 0 | 0 | 4.74 |  | 0 | 2 | 10101629 | 1 | 0 | 637 | 0 | 0 | 0 | 0 | 0 | 0 | 0 | 0 | 0 | 0 | 0 | 0 | 0 | 0 | 0 | 0 | 0 | 0 | 0 | 0 | 0 | 0
490 | 10101621 | 10101616 | 1469512 | 1 | 1 | 1 | 2 | 153701 | 0 | Полотенце мягкое для труб диаметром до 300 мм | 1480 | 1013 | маш.ч | МАШ.Ч | 1 | 8.53 | 0 | 8.84 | 0 | 0 | 0 | 1 | 1 | 0 | 0 | 8.53 |  | 0 | 2 | 10101630 | 1 | 0 | 638 | 0 | 0 | 0 | 0 | 0 | 0 | 0 | 0 | 0 | 0 | 0 | 0 | 0 | 0 | 0 | 0 | 0 | 0 | 0 | 0 | 0 | 0
490 | 10101622 | 10101616 | 1471050 | 1 | 1 | 1 | 2 | 330301 | 483331 | Машины шлифовальные электрические | 1480 | 1013 | маш.ч | МАШ.Ч | 1 | 2.5 | 0 | 5.13 | 0 | 0 | 0 | 1 | 1 | 0 | 0 | 2.5 |  | 0 | 2 | 10101631 | 1 | 0 | 639 | 0 | 0 | 0 | 0 | 0 | 0 | 0 | 0 | 0 | 0 | 0 | 0 | 0 | 0 | 0 | 0 | 0 | 0 | 0 | 0 | 0 | 0
490 | 10101623 | 10101616 | 1403504 | 1 | 1 | 1 | 3 | 101-1514 | ФССЦ сб.101, поз.1514 | Электроды диаметром 4 мм Э42А | 1348 | 1009 | т | т | 1000 | 0.0013 | 12650 | 0 | 0 | 0 | 0 | 1 | 1 | 0 | 0 | 0.0013 |  | 0 | 2 | 10101632 | 1 | 0 | 640 | 0 | 0 | 0 | 0 | 0 | 0 | 0 | 0 | 0 | 0 | 0 | 0 | 0 | 0 | 0 | 0 | 0 | 0 | 0 | 0 | 0 | 0
490 | 10101624 | 10101616 | 1405439 | 1 | 1 | 1 | 3 | 101-9412 | ФССЦ сб.101, поз.9412 | Шлифкруги | 1354 | 1010 | шт. | шт. | 1 | 0.63 | 11.6 | 0 | 0 | 0 | 0 | 1 | 1 | 0 | 0 | 0.63 |  | 0 | 2 | 10101633 | 1 | 0 | 641 | 0 | 0 | 0 | 0 | 0 | 0 | 0 | 0 | 0 | 0 | 0 | 0 | 0 | 0 | 0 | 0 | 0 | 0 | 0 | 0 | 0 | 0
490 | 10101625 | 10101616 | 2425065 | 1 | 1 | 1 | 3 | 103-9062-3 | ФССЦ сб.103, поз.9062-3 | ТРУБЫ ИЗОЛИР, 2-СЛ, ПОКРЫТИЕМ ИЗ ЭКСТРУДИР, ПОЛИЭТ, "СЭВИЛЕН", D/У 108 ММ, Т/СТЕНКИ 4,0 ММ | 1301 | 1003 | м | м | 1 | 101 | 102.02 | 0 | 0 | 0 | 0 | 1 | 1 | 0 | 0 | 101 |  | 0 | 2 | 10101634 | 1 | 0 | 642 | 0 | 0 | 0 | 0 | 0 | 0 | 0 | 0 | 0 | 0 | 0 | 0 | 0 | 0 | 0 | 0 | 0 | 0 | 0 | 0 | 0 | 0
491 | 10101636 | 10101635 | 4076859 | 1 | 1 | 1 | 1 | 1-2.2-37 |  | Затраты труда рабочих-строителей (средний разряд 2.2) | 1476 | 1013 | чел.ч | ЧЕЛ.Ч | 1 | 30.75 | 0 | 0 | 0 | 6.4 | 0 | 1 | 1 | 0 | 0 | 30.75 |  | 1 | 2 | 10101643 | 1 | 0 | 643 | 0 | 0 | 0 | 0 | 0 | 0 | 0 | 0 | 0 | 0 | 0 | 0 | 0 | 0 | 0 | 0 | 0 | 0 | 0 | 0 | 0 | 0
491 | 10101637 | 10101635 | 121548 | 1 | 1 | 1 | 1 | 2 |  | Затраты труда машинистов | 608254 | 1013 | чел.час | чел.час | 1 | 4.71 | 0 | 0 | 0 | 0 | 0 | 1 | 1 | 0 | 0 | 4.71 |  | 2 | 2 | 10101644 | 1 | 0 | 644 | 0 | 0 | 0 | 0 | 0 | 0 | 0 | 0 | 0 | 0 | 0 | 0 | 0 | 0 | 0 | 0 | 0 | 0 | 0 | 0 | 0 | 0
491 | 10101638 | 10101635 | 9748996 | 1 | 1 | 1 | 2 | 070149 | 481214 | Бульдозеры при работе на других видах строительства (кроме водохозяйственного) 79 (108) кВт (л.с.) | 1480 | 1013 | маш.ч | МАШ.Ч | 1 | 2.77 | 0 | 115.64 | 11.03 | 0 | 0 | 1 | 1 | 0 | 0 | 2.77 |  | 0 | 2 | 10101645 | 1 | 0 | 645 | 0 | 0 | 0 | 0 | 0 | 0 | 0 | 0 | 0 | 0 | 0 | 0 | 0 | 0 | 0 | 0 | 0 | 0 | 0 | 0 | 0 | 0
491 | 10101639 | 10101635 | 9749369 | 1 | 1 | 1 | 2 | 120910 | 482411 | Катки дорожные самоходные на пневмоколесном ходу 16 т | 1480 | 1013 | маш.ч | МАШ.Ч | 1 | 1.64 | 0 | 166.06 | 11.03 | 0 | 0 | 1 | 1 | 0 | 0 | 1.64 |  | 0 | 2 | 10101646 | 1 | 0 | 646 | 0 | 0 | 0 | 0 | 0 | 0 | 0 | 0 | 0 | 0 | 0 | 0 | 0 | 0 | 0 | 0 | 0 | 0 | 0 | 0 | 0 | 0
491 | 10101640 | 10101635 | 9750843 | 1 | 1 | 1 | 2 | 400001 | 451114 | Автомобили бортовые грузоподъемностью до 5 т | 1480 | 1013 | маш.ч | МАШ.Ч | 1 | 0.3 | 0 | 96.02 | 16.31 | 0 | 0 | 1 | 1 | 0 | 0 | 0.3 |  | 0 | 2 | 10101647 | 1 | 0 | 647 | 0 | 0 | 0 | 0 | 0 | 0 | 0 | 0 | 0 | 0 | 0 | 0 | 0 | 0 | 0 | 0 | 0 | 0 | 0 | 0 | 0 | 0
491 | 10101641 | 10101635 | 9752002 | 1 | 1 | 1 | 3 | 101-0782 | ССЦ Ивановской обл.,сб.101,поз.0782 | Поковки из квадратных заготовок массой 1.8 кг | 1348 | 1009 | т | т | 1000 | 0.00013 | 6012.9 | 0 | 0 | 0 | 0 | 1 | 1 | 0 | 0 | 0.00013 |  | 0 | 2 | 10101648 | 1 | 0 | 648 | 0 | 0 | 0 | 0 | 0 | 0 | 0 | 0 | 0 | 0 | 0 | 0 | 0 | 0 | 0 | 0 | 0 | 0 | 0 | 0 | 0 | 0
491 | 10101642 | 10101635 | 9753636 | 1 | 1 | 1 | 3 | 101-9455 | ССЦ Ивановской обл.,сб.101,поз.9455 | Лента с липким слоем | 1302 | 1003 | 10 м | 10 м | 10 | 496.4286 | 8.8 | 0 | 0 | 0 | 1 | 0 | 1 | 0 | 0 | 496.4286 |  | 0 | 1 | -1 | 0 | 0 |  | 0 | 0 | 0 | 0 | 0 | 0 | 0 | 0 | 0 | 0 | 0 | 0 | 0 | 0 | 0 | 0 | 0 | 0 | 0 | 0 | 0 | 0
493 | 10101652 | 10101651 | 121645 | 1 | 1 | 1 | 1 | 1-4.0 |  | Затраты труда рабочих, разряд работ 4 | 1369 | 1013 | чел.-ч | чел.-ч | 1 | 0.4 | 0 | 0 | 0 | 9.62 | 0 | 1 | 1 | 0 | 0 | 0.4 |  | 1 | 2 | 10101660 | 1 | 0 | 650 | 0 | 0 | 0 | 0 | 0 | 0 | 0 | 0 | 0 | 0 | 0 | 0 | 0 | 0 | 0 | 0 | 0 | 0 | 0 | 0 | 0 | 0
493 | 10101653 | 10101651 | 121548 | 1 | 1 | 1 | 1 | 2 |  | Затраты труда машинистов | 608254 | 1013 | чел.час | чел.час | 1 | 0.2 | 0 | 0 | 0 | 0 | 0 | 1 | 1 | 0 | 0 | 0.2 |  | 2 | 2 | 10101661 | 1 | 0 | 651 | 0 | 0 | 0 | 0 | 0 | 0 | 0 | 0 | 0 | 0 | 0 | 0 | 0 | 0 | 0 | 0 | 0 | 0 | 0 | 0 | 0 | 0
493 | 10101654 | 10101651 | 1466501 | 1 | 1 | 1 | 2 | 010201 | 452560 | Прицепы тракторные 2 т | 1480 | 1013 | маш.ч | МАШ.Ч | 1 | 0.2 | 0 | 4.01 | 0 | 0 | 0 | 1 | 1 | 0 | 0 | 0.2 |  | 0 | 2 | 10101662 | 1 | 0 | 652 | 0 | 0 | 0 | 0 | 0 | 0 | 0 | 0 | 0 | 0 | 0 | 0 | 0 | 0 | 0 | 0 | 0 | 0 | 0 | 0 | 0 | 0
493 | 10101655 | 10101651 | 1469252 | 1 | 1 | 1 | 2 | 150401 | 483324 | Горелки газопламенные | 1480 | 1013 | маш.ч | МАШ.Ч | 1 | 0.03 | 0 | 3.5 | 0 | 0 | 0 | 1 | 1 | 0 | 0 | 0.03 |  | 0 | 2 | 10101663 | 1 | 0 | 653 | 0 | 0 | 0 | 0 | 0 | 0 | 0 | 0 | 0 | 0 | 0 | 0 | 0 | 0 | 0 | 0 | 0 | 0 | 0 | 0 | 0 | 0
493 | 10101656 | 10101651 | 1469411 | 1 | 1 | 1 | 2 | 152301 | 472412 | Тракторы на пневмоколесном ходу 29 кВт (40 л.с.) | 1480 | 1013 | маш.ч | МАШ.Ч | 1 | 0.2 | 0 | 54.76 | 11.6 | 0 | 0 | 1 | 1 | 0 | 0 | 0.2 |  | 0 | 2 | 10101664 | 1 | 0 | 654 | 0 | 0 | 0 | 0 | 0 | 0 | 0 | 0 | 0 | 0 | 0 | 0 | 0 | 0 | 0 | 0 | 0 | 0 | 0 | 0 | 0 | 0
493 | 10101657 | 10101651 | 1404588 | 1 | 1 | 1 | 3 | 101-2027 | ФССЦ сб.101, поз.2027 | Лента термоусаживающаяся из полиэтилена шириной 440 мм | 1301 | 1003 | м | м | 1 | 0.44 | 58.2 | 0 | 0 | 0 | 0 | 1 | 1 | 0 | 0 | 0.44 |  | 0 | 2 | 10101665 | 1 | 0 | 655 | 0 | 0 | 0 | 0 | 0 | 0 | 0 | 0 | 0 | 0 | 0 | 0 | 0 | 0 | 0 | 0 | 0 | 0 | 0 | 0 | 0 | 0
493 | 10101658 | 10101651 | 1405711 | 1 | 1 | 1 | 3 | 101-9738 | ФССЦ сб.101, поз.9738 | Праймер эпоксидный | 1346 | 1009 | кг | кг | 1 | 0.015 | 40.33 | 0 | 0 | 0 | 0 | 1 | 1 | 0 | 0 | 0.015 |  | 0 | 2 | 10101666 | 1 | 0 | 656 | 0 | 0 | 0 | 0 | 0 | 0 | 0 | 0 | 0 | 0 | 0 | 0 | 0 | 0 | 0 | 0 | 0 | 0 | 0 | 0 | 0 | 0
493 | 10101659 | 10101651 | 1458706 | 1 | 1 | 1 | 3 | 542-0042 | ФССЦ сб.542, поз.0042 | Пропан-бутан, смесь техническая | 1346 | 1009 | кг | кг | 1 | 0.015 | 8.48 | 0 | 0 | 0 | 0 | 1 | 1 | 0 | 0 | 0.015 |  | 0 | 2 | 10101667 | 1 | 0 | 657 | 0 | 0 | 0 | 0 | 0 | 0 | 0 | 0 | 0 | 0 | 0 | 0 | 0 | 0 | 0 | 0 | 0 | 0 | 0 | 0 | 0 | 0
494 | 10101669 | 10101668 | 121669 | 1 | 1 | 1 | 1 | 1-4.8 |  | Затраты труда рабочих, разряд работ 4.8 | 1369 | 1013 | чел.-ч | чел.-ч | 1 | 0.5 | 0 | 0 | 0 | 10.79 | 0 | 1 | 1 | 0 | 0 | 0.5 |  | 1 | 2 | 10101673 | 1 | 0 | 658 | 0 | 0 | 0 | 0 | 0 | 0 | 0 | 0 | 0 | 0 | 0 | 0 | 0 | 0 | 0 | 0 | 0 | 0 | 0 | 0 | 0 | 0
494 | 10101670 | 10101668 | 1467446 | 1 | 1 | 1 | 2 | 041803 | 427612 | Дефектоскопы ультразвуковые | 1368 | 1011 | маш.-ч | маш.-ч | 1 | 0.24 | 0 | 7.5 | 0 | 0 | 0 | 1 | 1 | 0 | 0 | 0.24 |  | 0 | 2 | 10101674 | 1 | 0 | 659 | 0 | 0 | 0 | 0 | 0 | 0 | 0 | 0 | 0 | 0 | 0 | 0 | 0 | 0 | 0 | 0 | 0 | 0 | 0 | 0 | 0 | 0
494 | 10101671 | 10101668 | 1404522 | 1 | 1 | 1 | 3 | 101-1994 | ФССЦ сб.101, поз.1994 | Краски маркировочные МКЭ-4 | 1346 | 1009 | кг | кг | 1 | 0.01 | 68.87 | 0 | 0 | 0 | 0 | 1 | 1 | 0 | 0 | 0.01 |  | 0 | 2 | 10101675 | 1 | 0 | 660 | 0 | 0 | 0 | 0 | 0 | 0 | 0 | 0 | 0 | 0 | 0 | 0 | 0 | 0 | 0 | 0 | 0 | 0 | 0 | 0 | 0 | 0
494 | 10101672 | 10101668 | 1444413 | 1 | 1 | 1 | 3 | 500-9618 | ФССЦ сб.500, поз.9618 | Салфетки хлопчатобумажные | 1327 | 1005 | м2 | м2 | 1 | 0.051 | 5.95 | 0 | 0 | 0 | 0 | 1 | 1 | 0 | 0 | 0.051 |  | 0 | 2 | 10101676 | 1 | 0 | 661 | 0 | 0 | 0 | 0 | 0 | 0 | 0 | 0 | 0 | 0 | 0 | 0 | 0 | 0 | 0 | 0 | 0 | 0 | 0 | 0 | 0 | 0
544 | 10101679 | 10101678 | 121645 | 1 | 1 | 1 | 1 | 1-4.0 |  | Затраты труда рабочих, разряд работ 4 | 1369 | 1013 | чел.-ч | чел.-ч | 1 | 0.41 | 0 | 0 | 0 | 9.62 | 0 | 1 | 1 | 0 | 0 | 0.41 |  | 1 | 2 | 10101682 | 1 | 0 | 662 | 0 | 0 | 0 | 0 | 0 | 0 | 0 | 0 | 0 | 0 | 0 | 0 | 0 | 0 | 0 | 0 | 0 | 0 | 0 | 0 | 0 | 0
544 | 10101680 | 10101678 | 121548 | 1 | 1 | 1 | 1 | 2 |  | Затраты труда машинистов | 608254 | 1013 | чел.час | чел.час | 1 | 0.2 | 0 | 0 | 0 | 0 | 0 | 1 | 1 | 0 | 0 | 0.2 |  | 2 | 2 | 10101683 | 1 | 0 | 663 | 0 | 0 | 0 | 0 | 0 | 0 | 0 | 0 | 0 | 0 | 0 | 0 | 0 | 0 | 0 | 0 | 0 | 0 | 0 | 0 | 0 | 0
544 | 10101681 | 10101678 | 1467498 | 1 | 1 | 1 | 2 | 050102 | 364321 | Компрессоры передвижные с двигателем внутреннего сгорания давлением до 686 кПа (7 ат) 5 м3/мин | 1480 | 1013 | маш.ч | МАШ.Ч | 1 | 0.2 | 0 | 90 | 10.06 | 0 | 0 | 1 | 1 | 0 | 0 | 0.2 |  | 0 | 2 | 10101684 | 1 | 0 | 664 | 0 | 0 | 0 | 0 | 0 | 0 | 0 | 0 | 0 | 0 | 0 | 0 | 0 | 0 | 0 | 0 | 0 | 0 | 0 | 0 | 0 | 0
545 | 10101686 | 10101685 | 121645 | 1 | 1 | 1 | 1 | 1-4.0 |  | Затраты труда рабочих, разряд работ 4 | 1369 | 1013 | чел.-ч | чел.-ч | 1 | 5.34 | 0 | 0 | 0 | 9.62 | 0 | 1 | 1 | 0 | 0 | 5.34 |  | 1 | 2 | 10101699 | 1 | 0 | 665 | 0 | 0 | 0 | 0 | 0 | 0 | 0 | 0 | 0 | 0 | 0 | 0 | 0 | 0 | 0 | 0 | 0 | 0 | 0 | 0 | 0 | 0
545 | 10101687 | 10101685 | 121548 | 1 | 1 | 1 | 1 | 2 |  | Затраты труда машинистов | 608254 | 1013 | чел.час | чел.час | 1 | 0.13 | 0 | 0 | 0 | 0 | 0 | 1 | 1 | 0 | 0 | 0.13 |  | 2 | 2 | 10101700 | 1 | 0 | 666 | 0 | 0 | 0 | 0 | 0 | 0 | 0 | 0 | 0 | 0 | 0 | 0 | 0 | 0 | 0 | 0 | 0 | 0 | 0 | 0 | 0 | 0
545 | 10101688 | 10101685 | 1467367 | 1 | 1 | 1 | 2 | 040202 | 344183 | Агрегаты сварочные передвижные с номинальным сварочным током 250-400 А с дизельным двигателем | 1480 | 1013 | маш.ч | МАШ.Ч | 1 | 2.02 | 0 | 14 | 0 | 0 | 0 | 1 | 1 | 0 | 0 | 2.02 |  | 0 | 2 | 10101701 | 1 | 0 | 667 | 0 | 0 | 0 | 0 | 0 | 0 | 0 | 0 | 0 | 0 | 0 | 0 | 0 | 0 | 0 | 0 | 0 | 0 | 0 | 0 | 0 | 0
545 | 10101689 | 10101685 | 1467390 | 1 | 1 | 1 | 2 | 040504 | 364500 | Аппараты для газовой сварки и резки | 1480 | 1013 | маш.ч | МАШ.Ч | 1 | 0.86 | 0 | 1.2 | 0 | 0 | 0 | 1 | 1 | 0 | 0 | 0.86 |  | 0 | 2 | 10101702 | 1 | 0 | 668 | 0 | 0 | 0 | 0 | 0 | 0 | 0 | 0 | 0 | 0 | 0 | 0 | 0 | 0 | 0 | 0 | 0 | 0 | 0 | 0 | 0 | 0
545 | 10101690 | 10101685 | 1471050 | 1 | 1 | 1 | 2 | 330301 | 483331 | Машины шлифовальные электрические | 1480 | 1013 | маш.ч | МАШ.Ч | 1 | 0.5 | 0 | 5.13 | 0 | 0 | 0 | 1 | 1 | 0 | 0 | 0.5 |  | 0 | 2 | 10101703 | 1 | 0 | 669 | 0 | 0 | 0 | 0 | 0 | 0 | 0 | 0 | 0 | 0 | 0 | 0 | 0 | 0 | 0 | 0 | 0 | 0 | 0 | 0 | 0 | 0
545 | 10101691 | 10101685 | 1471980 | 1 | 1 | 1 | 2 | 400001 | 451114 | Автомобили бортовые грузоподъемностью до 5 т | 1480 | 1013 | маш.ч | МАШ.Ч | 1 | 0.13 | 0 | 75.4 | 0 | 0 | 0 | 1 | 1 | 0 | 0 | 0.13 |  | 0 | 2 | 10101704 | 1 | 0 | 670 | 0 | 0 | 0 | 0 | 0 | 0 | 0 | 0 | 0 | 0 | 0 | 0 | 0 | 0 | 0 | 0 | 0 | 0 | 0 | 0 | 0 | 0
545 | 10101692 | 10101685 | 1400615 | 1 | 1 | 1 | 3 | 101-0324 | ФССЦ сб.101, поз.0324 | Кислород технический газообразный | 1339 | 1007 | м3 | м3 | 1 | 0.25 | 6.22 | 0 | 0 | 0 | 0 | 1 | 1 | 0 | 0 | 0.25 |  | 0 | 2 | 10101705 | 1 | 0 | 671 | 0 | 0 | 0 | 0 | 0 | 0 | 0 | 0 | 0 | 0 | 0 | 0 | 0 | 0 | 0 | 0 | 0 | 0 | 0 | 0 | 0 | 0
545 | 10101693 | 10101685 | 1403536 | 1 | 1 | 1 | 3 | 101-1530 | ФССЦ сб.101, поз.1530 | Электроды диаметром 6 мм Э42А | 1348 | 1009 | т | т | 1000 | 0.00052 | 10882.97 | 0 | 0 | 0 | 0 | 1 | 1 | 0 | 0 | 0.00052 |  | 0 | 2 | 10101706 | 1 | 0 | 672 | 0 | 0 | 0 | 0 | 0 | 0 | 0 | 0 | 0 | 0 | 0 | 0 | 0 | 0 | 0 | 0 | 0 | 0 | 0 | 0 | 0 | 0
545 | 10101694 | 10101685 | 1405439 | 1 | 1 | 1 | 3 | 101-9412 | ФССЦ сб.101, поз.9412 | Шлифкруги | 1354 | 1010 | шт. | шт. | 1 | 0.13 | 11.6 | 0 | 0 | 0 | 0 | 1 | 1 | 0 | 0 | 0.13 |  | 0 | 2 | 10101707 | 1 | 0 | 673 | 0 | 0 | 0 | 0 | 0 | 0 | 0 | 0 | 0 | 0 | 0 | 0 | 0 | 0 | 0 | 0 | 0 | 0 | 0 | 0 | 0 | 0
545 | 10101695 | 10101685 | 2287505 | 1 | 1 | 1 | 3 | 300-9232-2 | ФССЦ сб.300, поз.9232-2 | Краны стальные газовые шаровые равнопроходные с ДУ 50 мм | 1354 | 1010 | шт. | шт. | 1 | 0.05 | 225.75 | 0 | 0 | 0 | 0 | 1 | 1 | 0 | 0 | 0.05 |  | 0 | 2 | 10101708 | 1 | 0 | 674 | 0 | 0 | 0 | 0 | 0 | 0 | 0 | 0 | 0 | 0 | 0 | 0 | 0 | 0 | 0 | 0 | 0 | 0 | 0 | 0 | 0 | 0
545 | 10101696 | 10101685 | 1456177 | 1 | 1 | 1 | 3 | 535-0022 | ФССЦ сб.535, поз.0022 | Узлы трубопроводов с установкой необходимых деталей из бесшовных труб, сталь 20, диаметром условного прохода 50 мм, толщиной стенки 3,0 мм | 1348 | 1009 | т | т | 1000 | 0.00045 | 23311.91 | 0 | 0 | 0 | 0 | 1 | 1 | 0 | 0 | 0.00045 |  | 0 | 2 | 10101709 | 1 | 0 | 675 | 0 | 0 | 0 | 0 | 0 | 0 | 0 | 0 | 0 | 0 | 0 | 0 | 0 | 0 | 0 | 0 | 0 | 0 | 0 | 0 | 0 | 0
545 | 10101697 | 10101685 | 1456218 | 1 | 1 | 1 | 3 | 535-0041 | ФССЦ сб.535, поз.0041 | Узлы трубопроводов с установкой необходимых деталей из бесшовных труб, сталь 20, диаметром условного прохода 100 мм, толщиной стенки 4,0 мм | 1348 | 1009 | т | т | 1000 | 0.001 | 17267.85 | 0 | 0 | 0 | 0 | 1 | 1 | 0 | 0 | 0.001 |  | 0 | 2 | 10101710 | 1 | 0 | 676 | 0 | 0 | 0 | 0 | 0 | 0 | 0 | 0 | 0 | 0 | 0 | 0 | 0 | 0 | 0 | 0 | 0 | 0 | 0 | 0 | 0 | 0
545 | 10101698 | 10101685 | 1458706 | 1 | 1 | 1 | 3 | 542-0042 | ФССЦ сб.542, поз.0042 | Пропан-бутан, смесь техническая | 1346 | 1009 | кг | кг | 1 | 0.057 | 8.48 | 0 | 0 | 0 | 0 | 1 | 1 | 0 | 0 | 0.057 |  | 0 | 2 | 10101711 | 1 | 0 | 677 | 0 | 0 | 0 | 0 | 0 | 0 | 0 | 0 | 0 | 0 | 0 | 0 | 0 | 0 | 0 | 0 | 0 | 0 | 0 | 0 | 0 | 0
546 | 10101713 | 10101712 | 121645 | 1 | 1 | 1 | 1 | 1-4.0 |  | Затраты труда рабочих, разряд работ 4 | 1369 | 1013 | чел.-ч | чел.-ч | 1 | 0.12 | 0 | 0 | 0 | 9.62 | 0 | 1 | 1 | 0 | 0 | 0.12 |  | 1 | 2 | 10101717 | 1 | 0 | 678 | 0 | 0 | 0 | 0 | 0 | 0 | 0 | 0 | 0 | 0 | 0 | 0 | 0 | 0 | 0 | 0 | 0 | 0 | 0 | 0 | 0 | 0
546 | 10101714 | 10101712 | 121548 | 1 | 1 | 1 | 1 | 2 |  | Затраты труда машинистов | 608254 | 1013 | чел.час | чел.час | 1 | 0.08 | 0 | 0 | 0 | 0 | 0 | 1 | 1 | 0 | 0 | 0.08 |  | 2 | 2 | 10101718 | 1 | 0 | 679 | 0 | 0 | 0 | 0 | 0 | 0 | 0 | 0 | 0 | 0 | 0 | 0 | 0 | 0 | 0 | 0 | 0 | 0 | 0 | 0 | 0 | 0
546 | 10101715 | 10101712 | 1467498 | 1 | 1 | 1 | 2 | 050102 | 364321 | Компрессоры передвижные с двигателем внутреннего сгорания давлением до 686 кПа (7 ат) 5 м3/мин | 1480 | 1013 | маш.ч | МАШ.Ч | 1 | 0.06 | 0 | 90 | 10.06 | 0 | 0 | 1 | 1 | 0 | 0 | 0.06 |  | 0 | 2 | 10101719 | 1 | 0 | 680 | 0 | 0 | 0 | 0 | 0 | 0 | 0 | 0 | 0 | 0 | 0 | 0 | 0 | 0 | 0 | 0 | 0 | 0 | 0 | 0 | 0 | 0
546 | 10101716 | 10101712 | 1472060 | 1 | 1 | 1 | 2 | 400311 | 452117 | Спецавтомашины, грузодоподъемность до 8 т, вездеход | 1480 | 1013 | маш.ч | МАШ.Ч | 1 | 0.02 | 0 | 214.93 | 0 | 0 | 0 | 1 | 1 | 0 | 0 | 0.02 |  | 0 | 2 | 10101720 | 1 | 0 | 681 | 0 | 0 | 0 | 0 | 0 | 0 | 0 | 0 | 0 | 0 | 0 | 0 | 0 | 0 | 0 | 0 | 0 | 0 | 0 | 0 | 0 | 0
547 | 10101722 | 10101721 | 121645 | 1 | 1 | 1 | 1 | 1-4.0 |  | Затраты труда рабочих, разряд работ 4 | 1369 | 1013 | чел.-ч | чел.-ч | 1 | 14 | 0 | 0 | 0 | 9.62 | 0 | 1 | 1 | 0 | 0 | 14 |  | 1 | 2 | 10101726 | 1 | 0 | 682 | 0 | 0 | 0 | 0 | 0 | 0 | 0 | 0 | 0 | 0 | 0 | 0 | 0 | 0 | 0 | 0 | 0 | 0 | 0 | 0 | 0 | 0
547 | 10101723 | 10101721 | 121548 | 1 | 1 | 1 | 1 | 2 |  | Затраты труда машинистов | 608254 | 1013 | чел.час | чел.час | 1 | 9.8 | 0 | 0 | 0 | 0 | 0 | 1 | 1 | 0 | 0 | 9.8 |  | 2 | 2 | 10101727 | 1 | 0 | 683 | 0 | 0 | 0 | 0 | 0 | 0 | 0 | 0 | 0 | 0 | 0 | 0 | 0 | 0 | 0 | 0 | 0 | 0 | 0 | 0 | 0 | 0
547 | 10101724 | 10101721 | 1467498 | 1 | 1 | 1 | 2 | 050102 | 364321 | Компрессоры передвижные с двигателем внутреннего сгорания давлением до 686 кПа (7 ат) 5 м3/мин | 1480 | 1013 | маш.ч | МАШ.Ч | 1 | 7 | 0 | 90 | 10.06 | 0 | 0 | 1 | 1 | 0 | 0 | 7 |  | 0 | 2 | 10101728 | 1 | 0 | 684 | 0 | 0 | 0 | 0 | 0 | 0 | 0 | 0 | 0 | 0 | 0 | 0 | 0 | 0 | 0 | 0 | 0 | 0 | 0 | 0 | 0 | 0
547 | 10101725 | 10101721 | 1472060 | 1 | 1 | 1 | 2 | 400311 | 452117 | Спецавтомашины, грузодоподъемность до 8 т, вездеход | 1480 | 1013 | маш.ч | МАШ.Ч | 1 | 2.8 | 0 | 214.93 | 0 | 0 | 0 | 1 | 1 | 0 | 0 | 2.8 |  | 0 | 2 | 10101729 | 1 | 0 | 685 | 0 | 0 | 0 | 0 | 0 | 0 | 0 | 0 | 0 | 0 | 0 | 0 | 0 | 0 | 0 | 0 | 0 | 0 | 0 | 0 | 0 | 0
687 | 10425180 | 10425168 | 121651 | 1 | 1 | 1 | 1 | 1-4.2 |  | Затраты труда рабочих, разряд работ 4.2 | 1476 | 1013 | чел.ч | ЧЕЛ.Ч | 1 | 1.236 | 0 | 0 | 0 | 9.91 | 0 | 1 | 1 | 0 | 0 | 1.03 | )*1,2 | 1 | 2 | 10425180 | 1 | 0 | 686 | 0 | 0 | 0 | 0 | 0 | 0 | 0 | 0 | 0 | 0 | 0 | 0 | 0 | 0 | 0 | 0 | 0 | 0 | 0 | 0 | 0 | 0
687 | 10425181 | 10425168 | 1405879 | 1 | 1 | 1 | 3 | 101-9892 | ФССЦ, сб.101,поз.9892 | Прокладки паронитовые | 1346 | 1009 | кг | кг | 1 | 0.042 | 26.44 | 0 | 0 | 0 | 0 | 1 | 1 | 0 | 0 | 0.042 |  | 0 | 2 | 10425181 | 1 | 0 | 687 | 0 | 0 | 0 | 0 | 0 | 0 | 0 | 0 | 0 | 0 | 0 | 0 | 0 | 0 | 0 | 0 | 0 | 0 | 0 | 0 | 0 | 0
691 | 10425497 | 10425172 | 121651 | 1 | 1 | 1 | 1 | 1-4.2 |  | Затраты труда рабочих, разряд работ 4.2 | 1476 | 1013 | чел.ч | ЧЕЛ.Ч | 1 | 3.36 | 0 | 0 | 0 | 9.91 | 0 | 1 | 1 | 0 | 0 | 2.8 | )*1,2 | 1 | 2 | 10425497 | 1 | 0 | 688 | 0 | 0 | 0 | 0 | 0 | 0 | 0 | 0 | 0 | 0 | 0 | 0 | 0 | 0 | 0 | 0 | 0 | 0 | 0 | 0 | 0 | 0
691 | 10425498 | 10425172 | 121548 | 1 | 1 | 1 | 1 | 2 |  | Затраты труда машинистов | 608254 | 1013 | чел.час | чел.час | 1 | 0.0264 | 0 | 0 | 0 | 0 | 0 | 1 | 1 | 0 | 0 | 0.022 | )*1,2 | 2 | 2 | 10425498 | 1 | 0 | 689 | 0 | 0 | 0 | 0 | 0 | 0 | 0 | 0 | 0 | 0 | 0 | 0 | 0 | 0 | 0 | 0 | 0 | 0 | 0 | 0 | 0 | 0
691 | 10425499 | 10425172 | 1466783 | 1 | 1 | 1 | 2 | 021102 | 483511 | Краны на автомобильном ходу при работе на монтаже технологического оборудования 10 т | 1480 | 1013 | маш.ч | МАШ.Ч | 1 | 0.0132 | 0 | 134.65 | 13.5 | 0 | 0 | 1 | 1 | 0 | 0 | 0.011 | )*1,2 | 0 | 2 | 10425499 | 1 | 0 | 690 | 0 | 0 | 0 | 0 | 0 | 0 | 0 | 0 | 0 | 0 | 0 | 0 | 0 | 0 | 0 | 0 | 0 | 0 | 0 | 0 | 0 | 0
691 | 10425500 | 10425172 | 1467385 | 1 | 1 | 1 | 2 | 040502 | 344142 | Установки для сварки ручной дуговой (постоянного тока) | 1480 | 1013 | маш.ч | МАШ.Ч | 1 | 0.168 | 0 | 8.1 | 0 | 0 | 0 | 1 | 1 | 0 | 0 | 0.14 | )*1,2 | 0 | 2 | 10425500 | 1 | 0 | 691 | 0 | 0 | 0 | 0 | 0 | 0 | 0 | 0 | 0 | 0 | 0 | 0 | 0 | 0 | 0 | 0 | 0 | 0 | 0 | 0 | 0 | 0
691 | 10425501 | 10425172 | 1471034 | 1 | 1 | 1 | 2 | 330206 | 483331 | Дрели электрические | 1480 | 1013 | маш.ч | МАШ.Ч | 1 | 0.276 | 0 | 1.95 | 0 | 0 | 0 | 1 | 1 | 0 | 0 | 0.23 | )*1,2 | 0 | 2 | 10425501 | 1 | 0 | 692 | 0 | 0 | 0 | 0 | 0 | 0 | 0 | 0 | 0 | 0 | 0 | 0 | 0 | 0 | 0 | 0 | 0 | 0 | 0 | 0 | 0 | 0
691 | 10425502 | 10425172 | 1471455 | 1 | 1 | 1 | 2 | 350451 | 483490 | Прессы гидравлические с электроприводом | 1368 | 1011 | маш.-ч | маш.-ч | 1 | 0.168 | 0 | 1.11 | 0 | 0 | 0 | 1 | 1 | 0 | 0 | 0.14 | )*1,2 | 0 | 2 | 10425502 | 1 | 0 | 693 | 0 | 0 | 0 | 0 | 0 | 0 | 0 | 0 | 0 | 0 | 0 | 0 | 0 | 0 | 0 | 0 | 0 | 0 | 0 | 0 | 0 | 0
691 | 10425503 | 10425172 | 1471982 | 1 | 1 | 1 | 2 | 400002 | 451115 | Автомобили бортовые, грузоподъемность до 8 т | 1480 | 1013 | маш.ч | МАШ.Ч | 1 | 0.0132 | 0 | 107.3 | 0 | 0 | 0 | 1 | 1 | 0 | 0 | 0.011 | )*1,2 | 0 | 2 | 10425503 | 1 | 0 | 694 | 0 | 0 | 0 | 0 | 0 | 0 | 0 | 0 | 0 | 0 | 0 | 0 | 0 | 0 | 0 | 0 | 0 | 0 | 0 | 0 | 0 | 0
691 | 10425504 | 10425172 | 1404368 | 1 | 1 | 1 | 3 | 101-1924 | ФССЦ, сб.101,поз.1924 | Электроды диаметром 4 мм Э42А | 1346 | 1009 | кг | кг | 1 | 0.07 | 14.3 | 0 | 0 | 0 | 0 | 1 | 1 | 0 | 0 | 0.07 |  | 0 | 2 | 10425504 | 1 | 0 | 695 | 0 | 0 | 0 | 0 | 0 | 0 | 0 | 0 | 0 | 0 | 0 | 0 | 0 | 0 | 0 | 0 | 0 | 0 | 0 | 0 | 0 | 0
691 | 10425505 | 10425172 | 1404455 | 1 | 1 | 1 | 3 | 101-1964 | ФССЦ, сб.101,поз.1964 | Шпагат бумажный | 1346 | 1009 | кг | кг | 1 | 0.002 | 18.9 | 0 | 0 | 0 | 0 | 1 | 1 | 0 | 0 | 0.002 |  | 0 | 2 | 10425505 | 1 | 0 | 696 | 0 | 0 | 0 | 0 | 0 | 0 | 0 | 0 | 0 | 0 | 0 | 0 | 0 | 0 | 0 | 0 | 0 | 0 | 0 | 0 | 0 | 0
691 | 10425506 | 10425172 | 1404489 | 1 | 1 | 1 | 3 | 101-1977 | ФССЦ, сб.101,поз.1977 | Болты строительные с гайками и шайбами | 1346 | 1009 | кг | кг | 1 | 0.271 | 9.04 | 0 | 0 | 0 | 0 | 1 | 1 | 0 | 0 | 0.271 |  | 0 | 2 | 10425506 | 1 | 0 | 697 | 0 | 0 | 0 | 0 | 0 | 0 | 0 | 0 | 0 | 0 | 0 | 0 | 0 | 0 | 0 | 0 | 0 | 0 | 0 | 0 | 0 | 0
691 | 10425507 | 10425172 | 1405109 | 1 | 1 | 1 | 3 | 101-9103 | ФССЦ, сб.101,поз.9103 | Дюбели распорные | 1355 | 1010 | 100 шт. | 100 шт. | 100 | 0.02 | 86 | 0 | 0 | 0 | 0 | 1 | 1 | 0 | 0 | 0.02 |  | 0 | 2 | 10425507 | 1 | 0 | 698 | 0 | 0 | 0 | 0 | 0 | 0 | 0 | 0 | 0 | 0 | 0 | 0 | 0 | 0 | 0 | 0 | 0 | 0 | 0 | 0 | 0 | 0
691 | 10425508 | 10425172 | 1405744 | 1 | 1 | 1 | 3 | 101-9760 | ФССЦ, сб.101,поз.9760 | Лак электроизоляционный 318 | 1346 | 1009 | кг | кг | 1 | 0.009 | 37.4 | 0 | 0 | 0 | 0 | 1 | 1 | 0 | 0 | 0.009 |  | 0 | 2 | 10425508 | 1 | 0 | 699 | 0 | 0 | 0 | 0 | 0 | 0 | 0 | 0 | 0 | 0 | 0 | 0 | 0 | 0 | 0 | 0 | 0 | 0 | 0 | 0 | 0 | 0
691 | 10425509 | 10425172 | 1405803 | 1 | 1 | 1 | 3 | 101-9852 | ФССЦ, сб.101,поз.9852 | Краска | 1346 | 1009 | кг | кг | 1 | 0.068 | 28.6 | 0 | 0 | 0 | 0 | 1 | 1 | 0 | 0 | 0.068 |  | 0 | 2 | 10425509 | 1 | 0 | 700 | 0 | 0 | 0 | 0 | 0 | 0 | 0 | 0 | 0 | 0 | 0 | 0 | 0 | 0 | 0 | 0 | 0 | 0 | 0 | 0 | 0 | 0
691 | 10425510 | 10425172 | 1423458 | 1 | 1 | 1 | 3 | 201-9408 | ФССЦ, сб.201,поз.9408 | Конструкции стальные индивидуальные решетчатые сварные массой до 0,1 т | 1348 | 1009 | т | т | 1000 | 0.01 | 11500 | 0 | 0 | 0 | 0 | 1 | 1 | 0 | 0 | 0.01 |  | 0 | 2 | 10425510 | 1 | 0 | 701 | 0 | 0 | 0 | 0 | 0 | 0 | 0 | 0 | 0 | 0 | 0 | 0 | 0 | 0 | 0 | 0 | 0 | 0 | 0 | 0 | 0 | 0
691 | 10425511 | 10425172 | 1444118 | 1 | 1 | 1 | 3 | 500-9062 | ФССЦ, сб.500,поз.9062 | Hаконечники кабельные | 1354 | 1010 | шт. | шт. | 1 | 4.1 | 0 | 0 | 0 | 0 | 0 | 1 | 1 | 0 | 0 | 4.1 |  | 0 | 2 | 10425511 | 1 | 0 | 702 | 0 | 0 | 0 | 0 | 0 | 0 | 0 | 0 | 0 | 0 | 0 | 0 | 0 | 0 | 0 | 0 | 0 | 0 | 0 | 0 | 0 | 0
691 | 10425512 | 10425172 | 1444144 | 1 | 1 | 1 | 3 | 500-9081 | ФССЦ, сб.500,поз.9081 | Перемычки гибкие, тип ПГС-50 | 1354 | 1010 | шт. | шт. | 1 | 1 | 0 | 0 | 0 | 0 | 0 | 1 | 1 | 0 | 0 | 1 |  | 0 | 2 | 10425512 | 1 | 0 | 703 | 0 | 0 | 0 | 0 | 0 | 0 | 0 | 0 | 0 | 0 | 0 | 0 | 0 | 0 | 0 | 0 | 0 | 0 | 0 | 0 | 0 | 0
691 | 10425513 | 10425172 | 1444364 | 1 | 1 | 1 | 3 | 500-9500 | ФССЦ, сб.500,поз.9500 | Бирки маркировочные | 1355 | 1010 | 100 шт. | 100 шт. | 100 | 0.02 | 142.5 | 0 | 0 | 0 | 0 | 1 | 1 | 0 | 0 | 0.02 |  | 0 | 2 | 10425513 | 1 | 0 | 704 | 0 | 0 | 0 | 0 | 0 | 0 | 0 | 0 | 0 | 0 | 0 | 0 | 0 | 0 | 0 | 0 | 0 | 0 | 0 | 0 | 0 | 0
691 | 10425514 | 10425172 | 1444415 | 1 | 1 | 1 | 3 | 500-9619 | ФССЦ, сб.500,поз.9619 | Hитки швейные | 1346 | 1009 | кг | кг | 1 | 0.001 | 0 | 0 | 0 | 0 | 0 | 1 | 1 | 0 | 0 | 0.001 |  | 0 | 2 | 10425514 | 1 | 0 | 705 | 0 | 0 | 0 | 0 | 0 | 0 | 0 | 0 | 0 | 0 | 0 | 0 | 0 | 0 | 0 | 0 | 0 | 0 | 0 | 0 | 0 | 0
691 | 10425515 | 10425172 | 1458777 | 1 | 1 | 1 | 3 | 542-9033 | ФССЦ, сб.542,поз.9033 | Вазелин технический | 1346 | 1009 | кг | кг | 1 | 0.007 | 30.6 | 0 | 0 | 0 | 0 | 1 | 1 | 0 | 0 | 0.007 |  | 0 | 2 | 10425515 | 1 | 0 | 706 | 0 | 0 | 0 | 0 | 0 | 0 | 0 | 0 | 0 | 0 | 0 | 0 | 0 | 0 | 0 | 0 | 0 | 0 | 0 | 0 | 0 | 0
691 | 10425516 | 10425172 | 1459071 | 1 | 1 | 1 | 3 | 544-0089 | ФССЦ, сб.544,поз.0089 | Лента липкая изоляционная на поликасиновом компаунде марки ЛСЭПЛ, шириной 20-30 мм, толщиной от 0,14 до 0,19 мм включительно | 1346 | 1009 | кг | кг | 1 | 0.024 | 91.29 | 0 | 0 | 0 | 0 | 1 | 1 | 0 | 0 | 0.024 |  | 0 | 2 | 10425516 | 1 | 0 | 707 | 0 | 0 | 0 | 0 | 0 | 0 | 0 | 0 | 0 | 0 | 0 | 0 | 0 | 0 | 0 | 0 | 0 | 0 | 0 | 0 | 0 | 0
693 | 10425610 | 10425174 | 121654 | 1 | 1 | 1 | 1 | 1-4.3 |  | Затраты труда рабочих, разряд работ 4.3 | 1476 | 1013 | чел.ч | ЧЕЛ.Ч | 1 | 46.8 | 0 | 0 | 0 | 10.06 | 0 | 1 | 1 | 0 | 0 | 39 | )*1,2 | 1 | 2 | 10425610 | 1 | 0 | 708 | 0 | 0 | 0 | 0 | 0 | 0 | 0 | 0 | 0 | 0 | 0 | 0 | 0 | 0 | 0 | 0 | 0 | 0 | 0 | 0 | 0 | 0
693 | 10425611 | 10425174 | 1471034 | 1 | 1 | 1 | 2 | 330206 | 483331 | Дрели электрические | 1480 | 1013 | маш.ч | МАШ.Ч | 1 | 0.192 | 0 | 1.95 | 0 | 0 | 0 | 1 | 1 | 0 | 0 | 0.16 | )*1,2 | 0 | 2 | 10425611 | 1 | 0 | 709 | 0 | 0 | 0 | 0 | 0 | 0 | 0 | 0 | 0 | 0 | 0 | 0 | 0 | 0 | 0 | 0 | 0 | 0 | 0 | 0 | 0 | 0
693 | 10425612 | 10425174 | 1404454 | 1 | 1 | 1 | 3 | 101-1963 | ФССЦ, сб.101,поз.1963 | Канифоль сосновая | 1346 | 1009 | кг | кг | 1 | 0.01 | 27.74 | 0 | 0 | 0 | 0 | 1 | 1 | 0 | 0 | 0.01 |  | 0 | 2 | 10425612 | 1 | 0 | 710 | 0 | 0 | 0 | 0 | 0 | 0 | 0 | 0 | 0 | 0 | 0 | 0 | 0 | 0 | 0 | 0 | 0 | 0 | 0 | 0 | 0 | 0
693 | 10425613 | 10425174 | 1404824 | 1 | 1 | 1 | 3 | 101-2206 | ФССЦ, сб.101,поз.2206 | Дюбели пластмассовые с шурупами 12х70 мм | 1358 | 1010 | 10 шт. | 10 шт. | 10 | 0.4 | 8.3 | 0 | 0 | 0 | 0 | 1 | 1 | 0 | 0 | 0.4 |  | 0 | 2 | 10425613 | 1 | 0 | 711 | 0 | 0 | 0 | 0 | 0 | 0 | 0 | 0 | 0 | 0 | 0 | 0 | 0 | 0 | 0 | 0 | 0 | 0 | 0 | 0 | 0 | 0
693 | 10425614 | 10425174 | 1452252 | 1 | 1 | 1 | 3 | 522-0076 | ФССЦ, сб.522,поз.0076 | Припои оловянно-свинцовые бессурьмянистые марки ПОС40 | 1346 | 1009 | кг | кг | 1 | 0.1 | 65.75 | 0 | 0 | 0 | 0 | 1 | 1 | 0 | 0 | 0.1 |  | 0 | 2 | 10425614 | 1 | 0 | 712 | 0 | 0 | 0 | 0 | 0 | 0 | 0 | 0 | 0 | 0 | 0 | 0 | 0 | 0 | 0 | 0 | 0 | 0 | 0 | 0 | 0 | 0
695 | 10425620 | 10425176 | 121675 | 1 | 1 | 1 | 1 | 1-5.0 |  | Затраты труда рабочих, разряд работ 5 | 1476 | 1013 | чел.ч | ЧЕЛ.Ч | 1 | 12.12 | 0 | 0 | 0 | 11.08 | 0 | 1 | 1 | 0 | 0 | 10.1 | )*1,2 | 1 | 2 | 10425620 | 1 | 0 | 713 | 0 | 0 | 0 | 0 | 0 | 0 | 0 | 0 | 0 | 0 | 0 | 0 | 0 | 0 | 0 | 0 | 0 | 0 | 0 | 0 | 0 | 0
695 | 10425621 | 10425176 | 121548 | 1 | 1 | 1 | 1 | 2 |  | Затраты труда машинистов | 608254 | 1013 | чел.час | чел.час | 1 | 0.528 | 0 | 0 | 0 | 0 | 0 | 1 | 1 | 0 | 0 | 0.44 | )*1,2 | 2 | 2 | 10425621 | 1 | 0 | 714 | 0 | 0 | 0 | 0 | 0 | 0 | 0 | 0 | 0 | 0 | 0 | 0 | 0 | 0 | 0 | 0 | 0 | 0 | 0 | 0 | 0 | 0
695 | 10425622 | 10425176 | 1467010 | 1 | 1 | 1 | 2 | 030101 | 452712 | Автопогрузчики 5 т | 1480 | 1013 | маш.ч | МАШ.Ч | 1 | 0.528 | 0 | 89.99 | 10.06 | 0 | 0 | 1 | 1 | 0 | 0 | 0.44 | )*1,2 | 0 | 2 | 10425622 | 1 | 0 | 715 | 0 | 0 | 0 | 0 | 0 | 0 | 0 | 0 | 0 | 0 | 0 | 0 | 0 | 0 | 0 | 0 | 0 | 0 | 0 | 0 | 0 | 0
695 | 10425623 | 10425176 | 1400331 | 1 | 1 | 1 | 3 | 101-0219 | ФССЦ, сб.101,поз.0219 | Гипсовые вяжущие Г-3 | 1348 | 1009 | т | т | 1000 | 0.0003 | 729.98 | 0 | 0 | 0 | 0 | 1 | 1 | 0 | 0 | 0.0003 |  | 0 | 2 | 10425623 | 1 | 0 | 716 | 0 | 0 | 0 | 0 | 0 | 0 | 0 | 0 | 0 | 0 | 0 | 0 | 0 | 0 | 0 | 0 | 0 | 0 | 0 | 0 | 0 | 0
695 | 10425624 | 10425176 | 1401815 | 1 | 1 | 1 | 3 | 101-0801 | ФССЦ, сб.101,поз.0801 | Проволока медная круглая электротехническая ММ (мягкая) диаметром 1.0-3.0 мм и выше | 1348 | 1009 | т | т | 1000 | 0.0001 | 37517 | 0 | 0 | 0 | 0 | 1 | 1 | 0 | 0 | 0.0001 |  | 0 | 2 | 10425624 | 1 | 0 | 717 | 0 | 0 | 0 | 0 | 0 | 0 | 0 | 0 | 0 | 0 | 0 | 0 | 0 | 0 | 0 | 0 | 0 | 0 | 0 | 0 | 0 | 0
695 | 10425625 | 10425176 | 1403869 | 1 | 1 | 1 | 3 | 101-1665 | ФССЦ, сб.101,поз.1665 | Лак электроизоляционный 318 | 1346 | 1009 | кг | кг | 1 | 0.03 | 35.63 | 0 | 0 | 0 | 0 | 1 | 1 | 0 | 0 | 0.03 |  | 0 | 2 | 10425625 | 1 | 0 | 718 | 0 | 0 | 0 | 0 | 0 | 0 | 0 | 0 | 0 | 0 | 0 | 0 | 0 | 0 | 0 | 0 | 0 | 0 | 0 | 0 | 0 | 0
695 | 10425626 | 10425176 | 1404444 | 1 | 1 | 1 | 3 | 101-1959 | ФССЦ, сб.101,поз.1959 | Краски водоэмульсионные ВЭАК-1180 | 1348 | 1009 | т | т | 1000 | 2e-05 | 15481 | 0 | 0 | 0 | 0 | 1 | 1 | 0 | 0 | 2e-05 |  | 0 | 2 | 10425626 | 1 | 0 | 719 | 0 | 0 | 0 | 0 | 0 | 0 | 0 | 0 | 0 | 0 | 0 | 0 | 0 | 0 | 0 | 0 | 0 | 0 | 0 | 0 | 0 | 0
695 | 10425627 | 10425176 | 1404454 | 1 | 1 | 1 | 3 | 101-1963 | ФССЦ, сб.101,поз.1963 | Канифоль сосновая | 1346 | 1009 | кг | кг | 1 | 0.01 | 27.74 | 0 | 0 | 0 | 0 | 1 | 1 | 0 | 0 | 0.01 |  | 0 | 2 | 10425627 | 1 | 0 | 720 | 0 | 0 | 0 | 0 | 0 | 0 | 0 | 0 | 0 | 0 | 0 | 0 | 0 | 0 | 0 | 0 | 0 | 0 | 0 | 0 | 0 | 0
695 | 10425628 | 10425176 | 1404489 | 1 | 1 | 1 | 3 | 101-1977 | ФССЦ, сб.101,поз.1977 | Болты строительные с гайками и шайбами | 1346 | 1009 | кг | кг | 1 | 0.3 | 9.04 | 0 | 0 | 0 | 0 | 1 | 1 | 0 | 0 | 0.3 |  | 0 | 2 | 10425628 | 1 | 0 | 721 | 0 | 0 | 0 | 0 | 0 | 0 | 0 | 0 | 0 | 0 | 0 | 0 | 0 | 0 | 0 | 0 | 0 | 0 | 0 | 0 | 0 | 0
695 | 10425629 | 10425176 | 1404824 | 1 | 1 | 1 | 3 | 101-2206 | ФССЦ, сб.101,поз.2206 | Дюбели пластмассовые с шурупами 12х70 мм | 1358 | 1010 | 10 шт. | 10 шт. | 10 | 1 | 8.3 | 0 | 0 | 0 | 0 | 1 | 1 | 0 | 0 | 1 |  | 0 | 2 | 10425629 | 1 | 0 | 722 | 0 | 0 | 0 | 0 | 0 | 0 | 0 | 0 | 0 | 0 | 0 | 0 | 0 | 0 | 0 | 0 | 0 | 0 | 0 | 0 | 0 | 0
695 | 10425630 | 10425176 | 1412027 | 1 | 1 | 1 | 3 | 110-0113 | ФССЦ, сб.110,поз.0113 | Скрепы 10х2 | 1346 | 1009 | кг | кг | 1 | 0.02 | 15.37 | 0 | 0 | 0 | 0 | 1 | 1 | 0 | 0 | 0.02 |  | 0 | 2 | 10425630 | 1 | 0 | 723 | 0 | 0 | 0 | 0 | 0 | 0 | 0 | 0 | 0 | 0 | 0 | 0 | 0 | 0 | 0 | 0 | 0 | 0 | 0 | 0 | 0 | 0
695 | 10425631 | 10425176 | 1444122 | 1 | 1 | 1 | 3 | 500-9062-30 | ФССЦ, сб.500,поз.9062-30 | Наконечники кабельные П2.5-4Д-МУ3 | 1354 | 1010 | шт. | шт. | 1 | 10 | 2.03 | 0 | 0 | 0 | 0 | 1 | 1 | 0 | 0 | 10 |  | 0 | 2 | 10425631 | 1 | 0 | 724 | 0 | 0 | 0 | 0 | 0 | 0 | 0 | 0 | 0 | 0 | 0 | 0 | 0 | 0 | 0 | 0 | 0 | 0 | 0 | 0 | 0 | 0
695 | 10425632 | 10425176 | 1444286 | 1 | 1 | 1 | 3 | 500-9264-4 | ФССЦ, сб.500,поз.9264-4 | Трубка полихлорвиниловая ПХВ-305 диаметром 6-10 мм | 1346 | 1009 | кг | кг | 1 | 0.08 | 38.34 | 0 | 0 | 0 | 0 | 1 | 1 | 0 | 0 | 0.08 |  | 0 | 2 | 10425632 | 1 | 0 | 725 | 0 | 0 | 0 | 0 | 0 | 0 | 0 | 0 | 0 | 0 | 0 | 0 | 0 | 0 | 0 | 0 | 0 | 0 | 0 | 0 | 0 | 0
695 | 10425633 | 10425176 | 1452252 | 1 | 1 | 1 | 3 | 522-0076 | ФССЦ, сб.522,поз.0076 | Припои оловянно-свинцовые бессурьмянистые марки ПОС40 | 1346 | 1009 | кг | кг | 1 | 0.06 | 65.75 | 0 | 0 | 0 | 0 | 1 | 1 | 0 | 0 | 0.06 |  | 0 | 2 | 10425633 | 1 | 0 | 726 | 0 | 0 | 0 | 0 | 0 | 0 | 0 | 0 | 0 | 0 | 0 | 0 | 0 | 0 | 0 | 0 | 0 | 0 | 0 | 0 | 0 | 0
695 | 10425634 | 10425176 | 1459071 | 1 | 1 | 1 | 3 | 544-0089 | ФССЦ, сб.544,поз.0089 | Лента липкая изоляционная на поликасиновом компаунде марки ЛСЭПЛ, шириной 20-30 мм, толщиной от 0,14 до 0,19 мм включительно | 1346 | 1009 | кг | кг | 1 | 0.02 | 91.29 | 0 | 0 | 0 | 0 | 1 | 1 | 0 | 0 | 0.02 |  | 0 | 2 | 10425634 | 1 | 0 | 727 | 0 | 0 | 0 | 0 | 0 | 0 | 0 | 0 | 0 | 0 | 0 | 0 | 0 | 0 | 0 | 0 | 0 | 0 | 0 | 0 | 0 | 0
695 | 10425635 | 10425176 | 1466443 | 1 | 1 | 1 | 3 | 999-0005 | ФССЦ, сб.999,поз.0005 | Масса оборудования | 1348 | 1009 | т | т | 1000 | 0.001 | 0 | 0 | 0 | 0 | 1 | 0 | 1 | 0 | 0 | 0.001 |  | 0 | 2 | 10425635 | 1 | 0 | 728 | 0 | 0 | 0 | 0 | 0 | 0 | 0 | 0 | 0 | 0 | 0 | 0 | 0 | 0 | 0 | 0 | 0 | 0 | 0 | 0 | 0 | 0
697 | 10425665 | 10425178 | 121645 | 1 | 1 | 1 | 1 | 1-4.0 |  | Затраты труда рабочих, разряд работ 4 | 1476 | 1013 | чел.ч | ЧЕЛ.Ч | 1 | 1.2 | 0 | 0 | 0 | 9.62 | 0 | 1 | 1 | 0 | 0 | 1 | )*1,2 | 1 | 2 | 10425665 | 1 | 0 | 729 | 0 | 0 | 0 | 0 | 0 | 0 | 0 | 0 | 0 | 0 | 0 | 0 | 0 | 0 | 0 | 0 | 0 | 0 | 0 | 0 | 0 | 0
697 | 10425666 | 10425178 | 1471034 | 1 | 1 | 1 | 2 | 330206 | 483331 | Дрели электрические | 1480 | 1013 | маш.ч | МАШ.Ч | 1 | 0.072 | 0 | 1.95 | 0 | 0 | 0 | 1 | 1 | 0 | 0 | 0.06 | )*1,2 | 0 | 2 | 10425666 | 1 | 0 | 730 | 0 | 0 | 0 | 0 | 0 | 0 | 0 | 0 | 0 | 0 | 0 | 0 | 0 | 0 | 0 | 0 | 0 | 0 | 0 | 0 | 0 | 0
697 | 10425667 | 10425178 | 1400331 | 1 | 1 | 1 | 3 | 101-0219 | ФССЦ, сб.101,поз.0219 | Гипсовые вяжущие Г-3 | 1348 | 1009 | т | т | 1000 | 1e-05 | 729.98 | 0 | 0 | 0 | 0 | 1 | 1 | 0 | 0 | 1e-05 |  | 0 | 2 | 10425667 | 1 | 0 | 731 | 0 | 0 | 0 | 0 | 0 | 0 | 0 | 0 | 0 | 0 | 0 | 0 | 0 | 0 | 0 | 0 | 0 | 0 | 0 | 0 | 0 | 0
697 | 10425668 | 10425178 | 1400630 | 1 | 1 | 1 | 3 | 101-0329 | ФССЦ, сб.101,поз.0329 | Клей 88-СА | 1346 | 1009 | кг | кг | 1 | 0.005 | 28.93 | 0 | 0 | 0 | 0 | 1 | 1 | 0 | 0 | 0.005 |  | 0 | 2 | 10425668 | 1 | 0 | 732 | 0 | 0 | 0 | 0 | 0 | 0 | 0 | 0 | 0 | 0 | 0 | 0 | 0 | 0 | 0 | 0 | 0 | 0 | 0 | 0 | 0 | 0
697 | 10425669 | 10425178 | 1404454 | 1 | 1 | 1 | 3 | 101-1963 | ФССЦ, сб.101,поз.1963 | Канифоль сосновая | 1346 | 1009 | кг | кг | 1 | 0.0002 | 27.74 | 0 | 0 | 0 | 0 | 1 | 1 | 0 | 0 | 0.0002 |  | 0 | 2 | 10425669 | 1 | 0 | 733 | 0 | 0 | 0 | 0 | 0 | 0 | 0 | 0 | 0 | 0 | 0 | 0 | 0 | 0 | 0 | 0 | 0 | 0 | 0 | 0 | 0 | 0
697 | 10425670 | 10425178 | 1404824 | 1 | 1 | 1 | 3 | 101-2206 | ФССЦ, сб.101,поз.2206 | Дюбели пластмассовые с шурупами 12х70 мм | 1358 | 1010 | 10 шт. | 10 шт. | 10 | 0.1 | 8.3 | 0 | 0 | 0 | 0 | 1 | 1 | 0 | 0 | 0.1 |  | 0 | 2 | 10425670 | 1 | 0 | 734 | 0 | 0 | 0 | 0 | 0 | 0 | 0 | 0 | 0 | 0 | 0 | 0 | 0 | 0 | 0 | 0 | 0 | 0 | 0 | 0 | 0 | 0
697 | 10425671 | 10425178 | 1452252 | 1 | 1 | 1 | 3 | 522-0076 | ФССЦ, сб.522,поз.0076 | Припои оловянно-свинцовые бессурьмянистые марки ПОС40 | 1346 | 1009 | кг | кг | 1 | 0.002 | 65.75 | 0 | 0 | 0 | 0 | 1 | 1 | 0 | 0 | 0.002 |  | 0 | 2 | 10425671 | 1 | 0 | 735 | 0 | 0 | 0 | 0 | 0 | 0 | 0 | 0 | 0 | 0 | 0 | 0 | 0 | 0 | 0 | 0 | 0 | 0 | 0 | 0 | 0 | 0
699 | 10425721 | 10425640 | 121645 | 1 | 1 | 1 | 1 | 1-4.0 |  | Затраты труда рабочих, разряд работ 4 | 1476 | 1013 | чел.ч | ЧЕЛ.Ч | 1 | 1.356 | 0 | 0 | 0 | 9.62 | 0 | 1 | 1 | 0 | 0 | 1.13 | )*1,2 | 1 | 2 | 10425721 | 1 | 0 | 736 | 0 | 0 | 0 | 0 | 0 | 0 | 0 | 0 | 0 | 0 | 0 | 0 | 0 | 0 | 0 | 0 | 0 | 0 | 0 | 0 | 0 | 0
699 | 10425722 | 10425640 | 121548 | 1 | 1 | 1 | 1 | 2 |  | Затраты труда машинистов | 608254 | 1013 | чел.час | чел.час | 1 | 0.096 | 0 | 0 | 0 | 0 | 0 | 1 | 1 | 0 | 0 | 0.08 | )*1,2 | 2 | 2 | 10425722 | 1 | 0 | 737 | 0 | 0 | 0 | 0 | 0 | 0 | 0 | 0 | 0 | 0 | 0 | 0 | 0 | 0 | 0 | 0 | 0 | 0 | 0 | 0 | 0 | 0
699 | 10425723 | 10425640 | 1466783 | 1 | 1 | 1 | 2 | 021102 | 483511 | Краны на автомобильном ходу при работе на монтаже технологического оборудования 10 т | 1480 | 1013 | маш.ч | МАШ.Ч | 1 | 0.048 | 0 | 134.65 | 13.5 | 0 | 0 | 1 | 1 | 0 | 0 | 0.04 | )*1,2 | 0 | 2 | 10425723 | 1 | 0 | 738 | 0 | 0 | 0 | 0 | 0 | 0 | 0 | 0 | 0 | 0 | 0 | 0 | 0 | 0 | 0 | 0 | 0 | 0 | 0 | 0 | 0 | 0
699 | 10425724 | 10425640 | 1471982 | 1 | 1 | 1 | 2 | 400002 | 451115 | Автомобили бортовые, грузоподъемность до 8 т | 1480 | 1013 | маш.ч | МАШ.Ч | 1 | 0.048 | 0 | 107.3 | 0 | 0 | 0 | 1 | 1 | 0 | 0 | 0.04 | )*1,2 | 0 | 2 | 10425724 | 1 | 0 | 739 | 0 | 0 | 0 | 0 | 0 | 0 | 0 | 0 | 0 | 0 | 0 | 0 | 0 | 0 | 0 | 0 | 0 | 0 | 0 | 0 | 0 | 0
699 | 10425725 | 10425640 | 1404489 | 1 | 1 | 1 | 3 | 101-1977 | ФССЦ, сб.101,поз.1977 | Болты строительные с гайками и шайбами | 1346 | 1009 | кг | кг | 1 | 0.04 | 9.04 | 0 | 0 | 0 | 0 | 1 | 1 | 0 | 0 | 0.04 |  | 0 | 2 | 10425725 | 1 | 0 | 740 | 0 | 0 | 0 | 0 | 0 | 0 | 0 | 0 | 0 | 0 | 0 | 0 | 0 | 0 | 0 | 0 | 0 | 0 | 0 | 0 | 0 | 0
699 | 10425726 | 10425640 | 1444543 | 1 | 1 | 1 | 3 | 500-9807 | ФССЦ, сб.500,поз.9807 | Оконцеватели маркировочные | 1355 | 1010 | 100 шт. | 100 шт. | 100 | 0.02 | 97.5 | 0 | 0 | 0 | 0 | 1 | 1 | 0 | 0 | 0.02 |  | 0 | 2 | 10425726 | 1 | 0 | 741 | 0 | 0 | 0 | 0 | 0 | 0 | 0 | 0 | 0 | 0 | 0 | 0 | 0 | 0 | 0 | 0 | 0 | 0 | 0 | 0 | 0 | 0
701 | 10425743 | 10425644 | 121630 | 1 | 1 | 1 | 1 | 1-3.5 |  | Затраты труда рабочих, разряд работ 3.5 | 1476 | 1013 | чел.ч | ЧЕЛ.Ч | 1 | 2.4 | 0 | 0 | 0 | 9.07 | 0 | 1 | 1 | 0 | 0 | 2 | )*1,2 | 1 | 2 | 10425743 | 1 | 0 | 742 | 0 | 0 | 0 | 0 | 0 | 0 | 0 | 0 | 0 | 0 | 0 | 0 | 0 | 0 | 0 | 0 | 0 | 0 | 0 | 0 | 0 | 0
701 | 10425744 | 10425644 | 1411753 | 1 | 1 | 1 | 3 | 110-0014 | ФССЦ, сб.110,поз.0014 | Глухари | 1355 | 1010 | 100 шт. | 100 шт. | 100 | 0.011 | 164 | 0 | 0 | 0 | 0 | 1 | 1 | 0 | 0 | 0.011 |  | 0 | 2 | 10425744 | 1 | 0 | 743 | 0 | 0 | 0 | 0 | 0 | 0 | 0 | 0 | 0 | 0 | 0 | 0 | 0 | 0 | 0 | 0 | 0 | 0 | 0 | 0 | 0 | 0
701 | 10425745 | 10425644 | 1448801 | 1 | 1 | 1 | 3 | 507-0925 | ФССЦ, сб.507,поз.0925 | Провода силовые с медной жилой с резиновой изоляцией, в оплетке из хлопчатобумажной пряжи, пропитанной противогнилостным составом марки ПРТО сечением 1х1,5 мм2 | 1477 | 1013 | 1000 м | 1000 М | 1 | 0.005 | 1819.3 | 0 | 0 | 0 | 0 | 1 | 1 | 0 | 0 | 0.005 |  | 0 | 2 | 10425745 | 1 | 0 | 744 | 0 | 0 | 0 | 0 | 0 | 0 | 0 | 0 | 0 | 0 | 0 | 0 | 0 | 0 | 0 | 0 | 0 | 0 | 0 | 0 | 0 | 0
701 | 10425746 | 10425644 | 1459071 | 1 | 1 | 1 | 3 | 544-0089 | ФССЦ, сб.544,поз.0089 | Лента липкая изоляционная на поликасиновом компаунде марки ЛСЭПЛ, шириной 20-30 мм, толщиной от 0,14 до 0,19 мм включительно | 1346 | 1009 | кг | кг | 1 | 0.015 | 91.29 | 0 | 0 | 0 | 0 | 1 | 1 | 0 | 0 | 0.015 |  | 0 | 2 | 10425746 | 1 | 0 | 745 | 0 | 0 | 0 | 0 | 0 | 0 | 0 | 0 | 0 | 0 | 0 | 0 | 0 | 0 | 0 | 0 | 0 | 0 | 0 | 0 | 0 | 0
703 | 10425752 | 10425646 | 121615 | 1 | 1 | 1 | 1 | 1-3.0 |  | Затраты труда рабочих, разряд работ 3 | 1476 | 1013 | чел.ч | ЧЕЛ.Ч | 1 | 4.8 | 0 | 0 | 0 | 8.53 | 0 | 1 | 1 | 0 | 0 | 4 | )*1,2 | 1 | 2 | 10425752 | 1 | 0 | 746 | 0 | 0 | 0 | 0 | 0 | 0 | 0 | 0 | 0 | 0 | 0 | 0 | 0 | 0 | 0 | 0 | 0 | 0 | 0 | 0 | 0 | 0
703 | 10425753 | 10425646 | 1403869 | 1 | 1 | 1 | 3 | 101-1665 | ФССЦ, сб.101,поз.1665 | Лак электроизоляционный 318 | 1346 | 1009 | кг | кг | 1 | 0.01 | 35.63 | 0 | 0 | 0 | 0 | 1 | 1 | 0 | 0 | 0.01 |  | 0 | 2 | 10425753 | 1 | 0 | 747 | 0 | 0 | 0 | 0 | 0 | 0 | 0 | 0 | 0 | 0 | 0 | 0 | 0 | 0 | 0 | 0 | 0 | 0 | 0 | 0 | 0 | 0
703 | 10425754 | 10425646 | 1404654 | 1 | 1 | 1 | 3 | 101-2073 | ФССЦ, сб.101,поз.2073 | Hитки суровые | 1346 | 1009 | кг | кг | 1 | 0.01 | 155 | 0 | 0 | 0 | 0 | 1 | 1 | 0 | 0 | 0.01 |  | 0 | 2 | 10425754 | 1 | 0 | 748 | 0 | 0 | 0 | 0 | 0 | 0 | 0 | 0 | 0 | 0 | 0 | 0 | 0 | 0 | 0 | 0 | 0 | 0 | 0 | 0 | 0 | 0
703 | 10425755 | 10425646 | 1412780 | 1 | 1 | 1 | 3 | 111-0109 | ФССЦ, сб.111,поз.0109 | Бирки маркировочные пластмассовые | 1355 | 1010 | 100 шт. | 100 шт. | 100 | 0.06 | 30.74 | 0 | 0 | 0 | 0 | 1 | 1 | 0 | 0 | 0.06 |  | 0 | 2 | 10425755 | 1 | 0 | 749 | 0 | 0 | 0 | 0 | 0 | 0 | 0 | 0 | 0 | 0 | 0 | 0 | 0 | 0 | 0 | 0 | 0 | 0 | 0 | 0 | 0 | 0
703 | 10425756 | 10425646 | 1438842 | 1 | 1 | 1 | 3 | 411-0041 | ФССЦ, сб.411,поз.0041 | Электроэнергия | 1383 | 1013 | КВТ-Ч | КВТ-Ч | 1 | 0.06 | 0.43 | 0 | 0 | 0 | 0 | 1 | 1 | 0 | 0 | 0.06 |  | 0 | 2 | 10425756 | 1 | 0 | 750 | 0 | 0 | 0 | 0 | 0 | 0 | 0 | 0 | 0 | 0 | 0 | 0 | 0 | 0 | 0 | 0 | 0 | 0 | 0 | 0 | 0 | 0
703 | 10425757 | 10425646 | 1452252 | 1 | 1 | 1 | 3 | 522-0076 | ФССЦ, сб.522,поз.0076 | Припои оловянно-свинцовые бессурьмянистые марки ПОС40 | 1346 | 1009 | кг | кг | 1 | 0.01 | 65.75 | 0 | 0 | 0 | 0 | 1 | 1 | 0 | 0 | 0.01 |  | 0 | 2 | 10425757 | 1 | 0 | 751 | 0 | 0 | 0 | 0 | 0 | 0 | 0 | 0 | 0 | 0 | 0 | 0 | 0 | 0 | 0 | 0 | 0 | 0 | 0 | 0 | 0 | 0
703 | 10425758 | 10425646 | 1459071 | 1 | 1 | 1 | 3 | 544-0089 | ФССЦ, сб.544,поз.0089 | Лента липкая изоляционная на поликасиновом компаунде марки ЛСЭПЛ, шириной 20-30 мм, толщиной от 0,14 до 0,19 мм включительно | 1346 | 1009 | кг | кг | 1 | 0.005 | 91.29 | 0 | 0 | 0 | 0 | 1 | 1 | 0 | 0 | 0.005 |  | 0 | 2 | 10425758 | 1 | 0 | 752 | 0 | 0 | 0 | 0 | 0 | 0 | 0 | 0 | 0 | 0 | 0 | 0 | 0 | 0 | 0 | 0 | 0 | 0 | 0 | 0 | 0 | 0
703 | 10425759 | 10425646 | 1459110 | 1 | 1 | 1 | 3 | 544-0150 | ФССЦ, сб.544,поз.0150 | Прессшпан листовой, марки А | 1346 | 1009 | кг | кг | 1 | 0.05 | 47.57 | 0 | 0 | 0 | 0 | 1 | 1 | 0 | 0 | 0.05 |  | 0 | 2 | 10425759 | 1 | 0 | 753 | 0 | 0 | 0 | 0 | 0 | 0 | 0 | 0 | 0 | 0 | 0 | 0 | 0 | 0 | 0 | 0 | 0 | 0 | 0 | 0 | 0 | 0
703 | 10425760 | 10425646 | 1466443 | 1 | 1 | 1 | 3 | 999-0005 | ФССЦ, сб.999,поз.0005 | Масса оборудования | 1348 | 1009 | т | т | 1000 | 0.001 | 0 | 0 | 0 | 0 | 1 | 0 | 1 | 0 | 0 | 0.001 |  | 0 | 2 | 10425760 | 1 | 0 | 754 | 0 | 0 | 0 | 0 | 0 | 0 | 0 | 0 | 0 | 0 | 0 | 0 | 0 | 0 | 0 | 0 | 0 | 0 | 0 | 0 | 0 | 0
706 | 10426662 | 10425649 | 121642 | 1 | 1 | 1 | 1 | 1-3.9 |  | Затраты труда рабочих, разряд работ 3.9 | 1476 | 1013 | чел.ч | ЧЕЛ.Ч | 1 | 1.872 | 0 | 0 | 0 | 9.51 | 0 | 1 | 1 | 0 | 0 | 1.56 | )*1,2 | 1 | 2 | 10426662 | 1 | 0 | 755 | 0 | 0 | 0 | 0 | 0 | 0 | 0 | 0 | 0 | 0 | 0 | 0 | 0 | 0 | 0 | 0 | 0 | 0 | 0 | 0 | 0 | 0
706 | 10426663 | 10425649 | 121548 | 1 | 1 | 1 | 1 | 2 |  | Затраты труда машинистов | 608254 | 1013 | чел.час | чел.час | 1 | 0.0048 | 0 | 0 | 0 | 0 | 0 | 1 | 1 | 0 | 0 | 0.004 | )*1,2 | 2 | 2 | 10426663 | 1 | 0 | 756 | 0 | 0 | 0 | 0 | 0 | 0 | 0 | 0 | 0 | 0 | 0 | 0 | 0 | 0 | 0 | 0 | 0 | 0 | 0 | 0 | 0 | 0
706 | 10426664 | 10425649 | 1466783 | 1 | 1 | 1 | 2 | 021102 | 483511 | Краны на автомобильном ходу при работе на монтаже технологического оборудования 10 т | 1480 | 1013 | маш.ч | МАШ.Ч | 1 | 0.0024 | 0 | 134.65 | 13.5 | 0 | 0 | 1 | 1 | 0 | 0 | 0.002 | )*1,2 | 0 | 2 | 10426664 | 1 | 0 | 757 | 0 | 0 | 0 | 0 | 0 | 0 | 0 | 0 | 0 | 0 | 0 | 0 | 0 | 0 | 0 | 0 | 0 | 0 | 0 | 0 | 0 | 0
706 | 10426665 | 10425649 | 1467385 | 1 | 1 | 1 | 2 | 040502 | 344142 | Установки для сварки ручной дуговой (постоянного тока) | 1480 | 1013 | маш.ч | МАШ.Ч | 1 | 0.156 | 0 | 8.1 | 0 | 0 | 0 | 1 | 1 | 0 | 0 | 0.13 | )*1,2 | 0 | 2 | 10426665 | 1 | 0 | 758 | 0 | 0 | 0 | 0 | 0 | 0 | 0 | 0 | 0 | 0 | 0 | 0 | 0 | 0 | 0 | 0 | 0 | 0 | 0 | 0 | 0 | 0
706 | 10426666 | 10425649 | 1471034 | 1 | 1 | 1 | 2 | 330206 | 483331 | Дрели электрические | 1480 | 1013 | маш.ч | МАШ.Ч | 1 | 0.048 | 0 | 1.95 | 0 | 0 | 0 | 1 | 1 | 0 | 0 | 0.04 | )*1,2 | 0 | 2 | 10426666 | 1 | 0 | 759 | 0 | 0 | 0 | 0 | 0 | 0 | 0 | 0 | 0 | 0 | 0 | 0 | 0 | 0 | 0 | 0 | 0 | 0 | 0 | 0 | 0 | 0
706 | 10426667 | 10425649 | 1471982 | 1 | 1 | 1 | 2 | 400002 | 451115 | Автомобили бортовые, грузоподъемность до 8 т | 1480 | 1013 | маш.ч | МАШ.Ч | 1 | 0.0024 | 0 | 107.3 | 0 | 0 | 0 | 1 | 1 | 0 | 0 | 0.002 | )*1,2 | 0 | 2 | 10426667 | 1 | 0 | 760 | 0 | 0 | 0 | 0 | 0 | 0 | 0 | 0 | 0 | 0 | 0 | 0 | 0 | 0 | 0 | 0 | 0 | 0 | 0 | 0 | 0 | 0
706 | 10426668 | 10425649 | 1404368 | 1 | 1 | 1 | 3 | 101-1924 | ФССЦ, сб.101,поз.1924 | Электроды диаметром 4 мм Э42А | 1346 | 1009 | кг | кг | 1 | 0.07 | 14.3 | 0 | 0 | 0 | 0 | 1 | 1 | 0 | 0 | 0.07 |  | 0 | 2 | 10426668 | 1 | 0 | 761 | 0 | 0 | 0 | 0 | 0 | 0 | 0 | 0 | 0 | 0 | 0 | 0 | 0 | 0 | 0 | 0 | 0 | 0 | 0 | 0 | 0 | 0
706 | 10426669 | 10425649 | 1404455 | 1 | 1 | 1 | 3 | 101-1964 | ФССЦ, сб.101,поз.1964 | Шпагат бумажный | 1346 | 1009 | кг | кг | 1 | 0.001 | 18.9 | 0 | 0 | 0 | 0 | 1 | 1 | 0 | 0 | 0.001 |  | 0 | 2 | 10426669 | 1 | 0 | 762 | 0 | 0 | 0 | 0 | 0 | 0 | 0 | 0 | 0 | 0 | 0 | 0 | 0 | 0 | 0 | 0 | 0 | 0 | 0 | 0 | 0 | 0
706 | 10426670 | 10425649 | 1404489 | 1 | 1 | 1 | 3 | 101-1977 | ФССЦ, сб.101,поз.1977 | Болты строительные с гайками и шайбами | 1346 | 1009 | кг | кг | 1 | 0.049 | 9.04 | 0 | 0 | 0 | 0 | 1 | 1 | 0 | 0 | 0.049 |  | 0 | 2 | 10426670 | 1 | 0 | 763 | 0 | 0 | 0 | 0 | 0 | 0 | 0 | 0 | 0 | 0 | 0 | 0 | 0 | 0 | 0 | 0 | 0 | 0 | 0 | 0 | 0 | 0
706 | 10426671 | 10425649 | 1405092 | 1 | 1 | 1 | 3 | 101-9100 | ФССЦ, сб.101,поз.9100 | Патроны для пристрелки | 1358 | 1010 | 10 шт. | 10 шт. | 10 | 1.22 | 23.4 | 0 | 0 | 0 | 0 | 1 | 1 | 0 | 0 | 1.22 |  | 0 | 2 | 10426671 | 1 | 0 | 764 | 0 | 0 | 0 | 0 | 0 | 0 | 0 | 0 | 0 | 0 | 0 | 0 | 0 | 0 | 0 | 0 | 0 | 0 | 0 | 0 | 0 | 0
706 | 10426672 | 10425649 | 1405109 | 1 | 1 | 1 | 3 | 101-9103 | ФССЦ, сб.101,поз.9103 | Дюбели распорные | 1355 | 1010 | 100 шт. | 100 шт. | 100 | 0.014 | 86 | 0 | 0 | 0 | 0 | 1 | 1 | 0 | 0 | 0.014 |  | 0 | 2 | 10426672 | 1 | 0 | 765 | 0 | 0 | 0 | 0 | 0 | 0 | 0 | 0 | 0 | 0 | 0 | 0 | 0 | 0 | 0 | 0 | 0 | 0 | 0 | 0 | 0 | 0
706 | 10426673 | 10425649 | 1405125 | 1 | 1 | 1 | 3 | 101-9109 | ФССЦ, сб.101,поз.9109 | Дюбели для пристрелки | 1358 | 1010 | 10 шт. | 10 шт. | 10 | 1.22 | 26.4 | 0 | 0 | 0 | 0 | 1 | 1 | 0 | 0 | 1.22 |  | 0 | 2 | 10426673 | 1 | 0 | 766 | 0 | 0 | 0 | 0 | 0 | 0 | 0 | 0 | 0 | 0 | 0 | 0 | 0 | 0 | 0 | 0 | 0 | 0 | 0 | 0 | 0 | 0
706 | 10426674 | 10425649 | 1405744 | 1 | 1 | 1 | 3 | 101-9760 | ФССЦ, сб.101,поз.9760 | Лак электроизоляционный 318 | 1346 | 1009 | кг | кг | 1 | 0.006 | 37.4 | 0 | 0 | 0 | 0 | 1 | 1 | 0 | 0 | 0.006 |  | 0 | 2 | 10426674 | 1 | 0 | 767 | 0 | 0 | 0 | 0 | 0 | 0 | 0 | 0 | 0 | 0 | 0 | 0 | 0 | 0 | 0 | 0 | 0 | 0 | 0 | 0 | 0 | 0
706 | 10426675 | 10425649 | 1405803 | 1 | 1 | 1 | 3 | 101-9852 | ФССЦ, сб.101,поз.9852 | Краска | 1346 | 1009 | кг | кг | 1 | 0.036 | 28.6 | 0 | 0 | 0 | 0 | 1 | 1 | 0 | 0 | 0.036 |  | 0 | 2 | 10426675 | 1 | 0 | 768 | 0 | 0 | 0 | 0 | 0 | 0 | 0 | 0 | 0 | 0 | 0 | 0 | 0 | 0 | 0 | 0 | 0 | 0 | 0 | 0 | 0 | 0
706 | 10426676 | 10425649 | 1423458 | 1 | 1 | 1 | 3 | 201-9408 | ФССЦ, сб.201,поз.9408 | Конструкции стальные индивидуальные решетчатые сварные массой до 0,1 т | 1348 | 1009 | т | т | 1000 | 0.001 | 11500 | 0 | 0 | 0 | 0 | 1 | 1 | 0 | 0 | 0.001 |  | 0 | 2 | 10426676 | 1 | 0 | 769 | 0 | 0 | 0 | 0 | 0 | 0 | 0 | 0 | 0 | 0 | 0 | 0 | 0 | 0 | 0 | 0 | 0 | 0 | 0 | 0 | 0 | 0
706 | 10426677 | 10425649 | 1444118 | 1 | 1 | 1 | 3 | 500-9062 | ФССЦ, сб.500,поз.9062 | Hаконечники кабельные | 1354 | 1010 | шт. | шт. | 1 | 6.1 | 0 | 0 | 0 | 0 | 0 | 1 | 1 | 0 | 0 | 6.1 |  | 0 | 2 | 10426677 | 1 | 0 | 770 | 0 | 0 | 0 | 0 | 0 | 0 | 0 | 0 | 0 | 0 | 0 | 0 | 0 | 0 | 0 | 0 | 0 | 0 | 0 | 0 | 0 | 0
706 | 10426678 | 10425649 | 1444144 | 1 | 1 | 1 | 3 | 500-9081 | ФССЦ, сб.500,поз.9081 | Перемычки гибкие, тип ПГС-50 | 1354 | 1010 | шт. | шт. | 1 | 1 | 0 | 0 | 0 | 0 | 0 | 1 | 1 | 0 | 0 | 1 |  | 0 | 2 | 10426678 | 1 | 0 | 771 | 0 | 0 | 0 | 0 | 0 | 0 | 0 | 0 | 0 | 0 | 0 | 0 | 0 | 0 | 0 | 0 | 0 | 0 | 0 | 0 | 0 | 0
706 | 10426679 | 10425649 | 1444364 | 1 | 1 | 1 | 3 | 500-9500 | ФССЦ, сб.500,поз.9500 | Бирки маркировочные | 1355 | 1010 | 100 шт. | 100 шт. | 100 | 0.02 | 142.5 | 0 | 0 | 0 | 0 | 1 | 1 | 0 | 0 | 0.02 |  | 0 | 2 | 10426679 | 1 | 0 | 772 | 0 | 0 | 0 | 0 | 0 | 0 | 0 | 0 | 0 | 0 | 0 | 0 | 0 | 0 | 0 | 0 | 0 | 0 | 0 | 0 | 0 | 0
706 | 10426680 | 10425649 | 1444415 | 1 | 1 | 1 | 3 | 500-9619 | ФССЦ, сб.500,поз.9619 | Hитки швейные | 1346 | 1009 | кг | кг | 1 | 0.001 | 0 | 0 | 0 | 0 | 0 | 1 | 1 | 0 | 0 | 0.001 |  | 0 | 2 | 10426680 | 1 | 0 | 773 | 0 | 0 | 0 | 0 | 0 | 0 | 0 | 0 | 0 | 0 | 0 | 0 | 0 | 0 | 0 | 0 | 0 | 0 | 0 | 0 | 0 | 0
706 | 10426681 | 10425649 | 1458777 | 1 | 1 | 1 | 3 | 542-9033 | ФССЦ, сб.542,поз.9033 | Вазелин технический | 1346 | 1009 | кг | кг | 1 | 0.006 | 30.6 | 0 | 0 | 0 | 0 | 1 | 1 | 0 | 0 | 0.006 |  | 0 | 2 | 10426681 | 1 | 0 | 774 | 0 | 0 | 0 | 0 | 0 | 0 | 0 | 0 | 0 | 0 | 0 | 0 | 0 | 0 | 0 | 0 | 0 | 0 | 0 | 0 | 0 | 0
706 | 10426682 | 10425649 | 1459071 | 1 | 1 | 1 | 3 | 544-0089 | ФССЦ, сб.544,поз.0089 | Лента липкая изоляционная на поликасиновом компаунде марки ЛСЭПЛ, шириной 20-30 мм, толщиной от 0,14 до 0,19 мм включительно | 1346 | 1009 | кг | кг | 1 | 0.012 | 91.29 | 0 | 0 | 0 | 0 | 1 | 1 | 0 | 0 | 0.012 |  | 0 | 2 | 10426682 | 1 | 0 | 775 | 0 | 0 | 0 | 0 | 0 | 0 | 0 | 0 | 0 | 0 | 0 | 0 | 0 | 0 | 0 | 0 | 0 | 0 | 0 | 0 | 0 | 0
708 | 10426723 | 10425651 | 121645 | 1 | 1 | 1 | 1 | 1-4.0 |  | Затраты труда рабочих, разряд работ 4 | 1476 | 1013 | чел.ч | ЧЕЛ.Ч | 1 | 1344 | 0 | 0 | 0 | 9.62 | 0 | 1 | 1 | 0 | 0 | 1120 | )*1,2 | 1 | 2 | 10426723 | 1 | 0 | 776 | 0 | 0 | 0 | 0 | 0 | 0 | 0 | 0 | 0 | 0 | 0 | 0 | 0 | 0 | 0 | 0 | 0 | 0 | 0 | 0 | 0 | 0
708 | 10426724 | 10425651 | 121548 | 1 | 1 | 1 | 1 | 2 |  | Затраты труда машинистов | 608254 | 1013 | чел.час | чел.час | 1 | 0.168 | 0 | 0 | 0 | 0 | 0 | 1 | 1 | 0 | 0 | 0.14 | )*1,2 | 2 | 2 | 10426724 | 1 | 0 | 777 | 0 | 0 | 0 | 0 | 0 | 0 | 0 | 0 | 0 | 0 | 0 | 0 | 0 | 0 | 0 | 0 | 0 | 0 | 0 | 0 | 0 | 0
708 | 10426725 | 10425651 | 1467385 | 1 | 1 | 1 | 2 | 040502 | 344142 | Установки для сварки ручной дуговой (постоянного тока) | 1480 | 1013 | маш.ч | МАШ.Ч | 1 | 515.04 | 0 | 8.1 | 0 | 0 | 0 | 1 | 1 | 0 | 0 | 429.2 | )*1,2 | 0 | 2 | 10426725 | 1 | 0 | 778 | 0 | 0 | 0 | 0 | 0 | 0 | 0 | 0 | 0 | 0 | 0 | 0 | 0 | 0 | 0 | 0 | 0 | 0 | 0 | 0 | 0 | 0
708 | 10426726 | 10425651 | 1471980 | 1 | 1 | 1 | 2 | 400001 | 451114 | Автомобили бортовые, грузоподъемность до 5 т | 1480 | 1013 | маш.ч | МАШ.Ч | 1 | 0.168 | 0 | 87.17 | 0 | 0 | 0 | 1 | 1 | 0 | 0 | 0.14 | )*1,2 | 0 | 2 | 10426726 | 1 | 0 | 779 | 0 | 0 | 0 | 0 | 0 | 0 | 0 | 0 | 0 | 0 | 0 | 0 | 0 | 0 | 0 | 0 | 0 | 0 | 0 | 0 | 0 | 0
708 | 10426727 | 10425651 | 1403550 | 1 | 1 | 1 | 3 | 101-1537 | ФССЦ, сб.101,поз.1537 | Электроды диаметром 8 мм Э42 | 1348 | 1009 | т | т | 1000 | 0.03 | 9954.5 | 0 | 0 | 0 | 0 | 1 | 1 | 0 | 0 | 0.03 |  | 0 | 2 | 10426727 | 1 | 0 | 780 | 0 | 0 | 0 | 0 | 0 | 0 | 0 | 0 | 0 | 0 | 0 | 0 | 0 | 0 | 0 | 0 | 0 | 0 | 0 | 0 | 0 | 0
709 | 10426728 | 10425652 | 121645 | 1 | 1 | 1 | 1 | 1-4.0 |  | Затраты труда рабочих, разряд работ 4 | 1476 | 1013 | чел.ч | ЧЕЛ.Ч | 1 | 531.6 | 0 | 0 | 0 | 9.62 | 0 | 1 | 1 | 0 | 0 | 443 | )*1,2 | 1 | 2 | 10426728 | 1 | 0 | 781 | 0 | 0 | 0 | 0 | 0 | 0 | 0 | 0 | 0 | 0 | 0 | 0 | 0 | 0 | 0 | 0 | 0 | 0 | 0 | 0 | 0 | 0
709 | 10426729 | 10425652 | 121548 | 1 | 1 | 1 | 1 | 2 |  | Затраты труда машинистов | 608254 | 1013 | чел.час | чел.час | 1 | 231.744 | 0 | 0 | 0 | 0 | 0 | 1 | 1 | 0 | 0 | 193.12 | )*1,2 | 2 | 2 | 10426729 | 1 | 0 | 782 | 0 | 0 | 0 | 0 | 0 | 0 | 0 | 0 | 0 | 0 | 0 | 0 | 0 | 0 | 0 | 0 | 0 | 0 | 0 | 0 | 0 | 0
709 | 10426730 | 10425652 | 1466783 | 1 | 1 | 1 | 2 | 021102 | 483511 | Краны на автомобильном ходу при работе на монтаже технологического оборудования 10 т | 1480 | 1013 | маш.ч | МАШ.Ч | 1 | 1.44 | 0 | 134.65 | 13.5 | 0 | 0 | 1 | 1 | 0 | 0 | 1.2 | )*1,2 | 0 | 2 | 10426730 | 1 | 0 | 783 | 0 | 0 | 0 | 0 | 0 | 0 | 0 | 0 | 0 | 0 | 0 | 0 | 0 | 0 | 0 | 0 | 0 | 0 | 0 | 0 | 0 | 0
709 | 10426731 | 10425652 | 1467512 | 1 | 1 | 1 | 2 | 050301 | 364321 | Компрессоры самоходные с двигателем внутреннего сгорания давлением 800 кПа (8 ат), производительность 6,3 м3/мин | 1480 | 1013 | маш.ч | МАШ.Ч | 1 | 9.744 | 0 | 100 | 10.06 | 0 | 0 | 1 | 1 | 0 | 0 | 8.12 | )*1,2 | 0 | 2 | 10426731 | 1 | 0 | 784 | 0 | 0 | 0 | 0 | 0 | 0 | 0 | 0 | 0 | 0 | 0 | 0 | 0 | 0 | 0 | 0 | 0 | 0 | 0 | 0 | 0 | 0
709 | 10426732 | 10425652 | 1469333 | 1 | 1 | 1 | 2 | 151301 | 483480 | Станки трубогибочные для труб диаметром 200-500 мм | 1368 | 1011 | маш.-ч | маш.-ч | 1 | 76.56 | 0 | 91.83 | 10.06 | 0 | 0 | 1 | 1 | 0 | 0 | 63.8 | )*1,2 | 0 | 2 | 10426732 | 1 | 0 | 785 | 0 | 0 | 0 | 0 | 0 | 0 | 0 | 0 | 0 | 0 | 0 | 0 | 0 | 0 | 0 | 0 | 0 | 0 | 0 | 0 | 0 | 0
709 | 10426733 | 10425652 | 1471116 | 1 | 1 | 1 | 2 | 331005 | 483318 | Станки трубоотрезные | 1368 | 1011 | маш.-ч | маш.-ч | 1 | 66 | 0 | 52.61 | 11.6 | 0 | 0 | 1 | 1 | 0 | 0 | 55 | )*1,2 | 0 | 2 | 10426733 | 1 | 0 | 786 | 0 | 0 | 0 | 0 | 0 | 0 | 0 | 0 | 0 | 0 | 0 | 0 | 0 | 0 | 0 | 0 | 0 | 0 | 0 | 0 | 0 | 0
709 | 10426734 | 10425652 | 1471118 | 1 | 1 | 1 | 2 | 331006 | 483318 | Станки трубонарезные | 1368 | 1011 | маш.-ч | маш.-ч | 1 | 76.56 | 0 | 30.46 | 11.6 | 0 | 0 | 1 | 1 | 0 | 0 | 63.8 | )*1,2 | 0 | 2 | 10426734 | 1 | 0 | 787 | 0 | 0 | 0 | 0 | 0 | 0 | 0 | 0 | 0 | 0 | 0 | 0 | 0 | 0 | 0 | 0 | 0 | 0 | 0 | 0 | 0 | 0
709 | 10426735 | 10425652 | 1471455 | 1 | 1 | 1 | 2 | 350451 | 483490 | Прессы гидравлические с электроприводом | 1368 | 1011 | маш.-ч | маш.-ч | 1 | 34.8 | 0 | 1.11 | 0 | 0 | 0 | 1 | 1 | 0 | 0 | 29 | )*1,2 | 0 | 2 | 10426735 | 1 | 0 | 788 | 0 | 0 | 0 | 0 | 0 | 0 | 0 | 0 | 0 | 0 | 0 | 0 | 0 | 0 | 0 | 0 | 0 | 0 | 0 | 0 | 0 | 0
709 | 10426736 | 10425652 | 1471980 | 1 | 1 | 1 | 2 | 400001 | 451114 | Автомобили бортовые, грузоподъемность до 5 т | 1480 | 1013 | маш.ч | МАШ.Ч | 1 | 1.44 | 0 | 87.17 | 0 | 0 | 0 | 1 | 1 | 0 | 0 | 1.2 | )*1,2 | 0 | 2 | 10426736 | 1 | 0 | 789 | 0 | 0 | 0 | 0 | 0 | 0 | 0 | 0 | 0 | 0 | 0 | 0 | 0 | 0 | 0 | 0 | 0 | 0 | 0 | 0 | 0 | 0
709 | 10426737 | 10425652 | 1400017 | 1 | 1 | 1 | 3 | 101-0091 | ФССЦ, сб.101,поз.0091 | Болты с шестигранной головкой диаметром резьбы 12- (14) мм | 1348 | 1009 | т | т | 1000 | 0.00454 | 12606 | 0 | 0 | 0 | 0 | 1 | 1 | 0 | 0 | 0.00454 |  | 0 | 2 | 10426737 | 1 | 0 | 790 | 0 | 0 | 0 | 0 | 0 | 0 | 0 | 0 | 0 | 0 | 0 | 0 | 0 | 0 | 0 | 0 | 0 | 0 | 0 | 0 | 0 | 0
709 | 10426738 | 10425652 | 1400615 | 1 | 1 | 1 | 3 | 101-0324 | ФССЦ, сб.101,поз.0324 | Кислород технический газообразный | 1339 | 1007 | м3 | м3 | 1 | 2.42 | 6.22 | 0 | 0 | 0 | 0 | 1 | 1 | 0 | 0 | 2.42 |  | 0 | 2 | 10426738 | 1 | 0 | 791 | 0 | 0 | 0 | 0 | 0 | 0 | 0 | 0 | 0 | 0 | 0 | 0 | 0 | 0 | 0 | 0 | 0 | 0 | 0 | 0 | 0 | 0
709 | 10426739 | 10425652 | 1401850 | 1 | 1 | 1 | 3 | 101-0816 | ФССЦ, сб.101,поз.0816 | Проволока светлая диаметром 1.1 мм | 1348 | 1009 | т | т | 1000 | 0.00012 | 10200 | 0 | 0 | 0 | 0 | 1 | 1 | 0 | 0 | 0.00012 |  | 0 | 2 | 10426739 | 1 | 0 | 792 | 0 | 0 | 0 | 0 | 0 | 0 | 0 | 0 | 0 | 0 | 0 | 0 | 0 | 0 | 0 | 0 | 0 | 0 | 0 | 0 | 0 | 0
709 | 10426740 | 10425652 | 1404613 | 1 | 1 | 1 | 3 | 101-2041 | ФССЦ, сб.101,поз.2041 | Шайбы оцинкованные диаметр 6 мм | 1346 | 1009 | кг | кг | 1 | 0.62 | 27.72 | 0 | 0 | 0 | 0 | 1 | 1 | 0 | 0 | 0.62 |  | 0 | 2 | 10426740 | 1 | 0 | 793 | 0 | 0 | 0 | 0 | 0 | 0 | 0 | 0 | 0 | 0 | 0 | 0 | 0 | 0 | 0 | 0 | 0 | 0 | 0 | 0 | 0 | 0
709 | 10426741 | 10425652 | 1412780 | 1 | 1 | 1 | 3 | 111-0109 | ФССЦ, сб.111,поз.0109 | Бирки маркировочные пластмассовые | 1355 | 1010 | 100 шт. | 100 шт. | 100 | 0.7 | 30.74 | 0 | 0 | 0 | 0 | 1 | 1 | 0 | 0 | 0.7 |  | 0 | 2 | 10426741 | 1 | 0 | 794 | 0 | 0 | 0 | 0 | 0 | 0 | 0 | 0 | 0 | 0 | 0 | 0 | 0 | 0 | 0 | 0 | 0 | 0 | 0 | 0 | 0 | 0
709 | 10426742 | 10425652 | 1433494 | 1 | 1 | 1 | 3 | 300-9235-1 | ФССЦ, сб.300,поз.9235-1 | Контргайка для трубных проводок из водогазопроводных труб,диаметр условного прохода 25 мм | 1354 | 1010 | шт. | шт. | 1 | 255 | 6.85 | 0 | 0 | 0 | 0 | 1 | 1 | 0 | 0 | 255 |  | 0 | 2 | 10426742 | 1 | 0 | 795 | 0 | 0 | 0 | 0 | 0 | 0 | 0 | 0 | 0 | 0 | 0 | 0 | 0 | 0 | 0 | 0 | 0 | 0 | 0 | 0 | 0 | 0
709 | 10426743 | 10425652 | 1433548 | 1 | 1 | 1 | 3 | 300-9324 | ФССЦ, сб.300,поз.9324 | Угольники прямые | 1358 | 1010 | 10 шт. | 10 шт. | 10 | 25.5 | 250 | 0 | 0 | 0 | 0 | 1 | 1 | 0 | 0 | 25.5 |  | 0 | 2 | 10426743 | 1 | 0 | 796 | 0 | 0 | 0 | 0 | 0 | 0 | 0 | 0 | 0 | 0 | 0 | 0 | 0 | 0 | 0 | 0 | 0 | 0 | 0 | 0 | 0 | 0
709 | 10426744 | 10425652 | 1434247 | 1 | 1 | 1 | 3 | 300-9667-3 | ФССЦ, сб.300,поз.9667-3 | Заглушки стальные для труб диаметром 25 мм | 1354 | 1010 | шт. | шт. | 1 | 50 | 6.45 | 0 | 0 | 0 | 0 | 1 | 1 | 0 | 0 | 50 |  | 0 | 2 | 10426744 | 1 | 0 | 797 | 0 | 0 | 0 | 0 | 0 | 0 | 0 | 0 | 0 | 0 | 0 | 0 | 0 | 0 | 0 | 0 | 0 | 0 | 0 | 0 | 0 | 0
709 | 10426745 | 10425652 | 1444058 | 1 | 1 | 1 | 3 | 500-9036 | ФССЦ, сб.500,поз.9036 | Скобы СД | 1358 | 1010 | 10 шт. | 10 шт. | 10 | 27 | 6.66 | 0 | 0 | 0 | 0 | 1 | 1 | 0 | 0 | 27 |  | 0 | 2 | 10426745 | 1 | 0 | 798 | 0 | 0 | 0 | 0 | 0 | 0 | 0 | 0 | 0 | 0 | 0 | 0 | 0 | 0 | 0 | 0 | 0 | 0 | 0 | 0 | 0 | 0
709 | 10426746 | 10425652 | 1444078 | 1 | 1 | 1 | 3 | 500-9044 | ФССЦ, сб.500,поз.9044 | Хомутики для крепления труб | 1355 | 1010 | 100 шт. | 100 шт. | 100 | 0.683 | 150 | 0 | 0 | 0 | 0 | 1 | 1 | 0 | 0 | 0.683 |  | 0 | 2 | 10426746 | 1 | 0 | 799 | 0 | 0 | 0 | 0 | 0 | 0 | 0 | 0 | 0 | 0 | 0 | 0 | 0 | 0 | 0 | 0 | 0 | 0 | 0 | 0 | 0 | 0
711 | 10426775 | 10425654 | 121639 | 1 | 1 | 1 | 1 | 1-3.8 |  | Затраты труда рабочих, разряд работ 3.8 | 1476 | 1013 | чел.ч | ЧЕЛ.Ч | 1 | 28.56 | 0 | 0 | 0 | 9.4 | 0 | 1 | 1 | 0 | 0 | 23.8 | )*1,2 | 1 | 2 | 10426775 | 1 | 0 | 800 | 0 | 0 | 0 | 0 | 0 | 0 | 0 | 0 | 0 | 0 | 0 | 0 | 0 | 0 | 0 | 0 | 0 | 0 | 0 | 0 | 0 | 0
711 | 10426776 | 10425654 | 121548 | 1 | 1 | 1 | 1 | 2 |  | Затраты труда машинистов | 608254 | 1013 | чел.час | чел.час | 1 | 19.2 | 0 | 0 | 0 | 0 | 0 | 1 | 1 | 0 | 0 | 16 | )*1,2 | 2 | 2 | 10426776 | 1 | 0 | 801 | 0 | 0 | 0 | 0 | 0 | 0 | 0 | 0 | 0 | 0 | 0 | 0 | 0 | 0 | 0 | 0 | 0 | 0 | 0 | 0 | 0 | 0
711 | 10426777 | 10425654 | 1466783 | 1 | 1 | 1 | 2 | 021102 | 483511 | Краны на автомобильном ходу при работе на монтаже технологического оборудования 10 т | 1480 | 1013 | маш.ч | МАШ.Ч | 1 | 0.132 | 0 | 134.65 | 13.5 | 0 | 0 | 1 | 1 | 0 | 0 | 0.11 | )*1,2 | 0 | 2 | 10426777 | 1 | 0 | 802 | 0 | 0 | 0 | 0 | 0 | 0 | 0 | 0 | 0 | 0 | 0 | 0 | 0 | 0 | 0 | 0 | 0 | 0 | 0 | 0 | 0 | 0
711 | 10426778 | 10425654 | 1467145 | 1 | 1 | 1 | 2 | 030902 | 483589 | Подъемники гидравлические высотой подъема 10 м | 1368 | 1011 | маш.-ч | маш.-ч | 1 | 18.96 | 0 | 31.14 | 11.6 | 0 | 0 | 1 | 1 | 0 | 0 | 15.8 | )*1,2 | 0 | 2 | 10426778 | 1 | 0 | 803 | 0 | 0 | 0 | 0 | 0 | 0 | 0 | 0 | 0 | 0 | 0 | 0 | 0 | 0 | 0 | 0 | 0 | 0 | 0 | 0 | 0 | 0
711 | 10426779 | 10425654 | 1467385 | 1 | 1 | 1 | 2 | 040502 | 344142 | Установки для сварки ручной дуговой (постоянного тока) | 1480 | 1013 | маш.ч | МАШ.Ч | 1 | 3.24 | 0 | 8.1 | 0 | 0 | 0 | 1 | 1 | 0 | 0 | 2.7 | )*1,2 | 0 | 2 | 10426779 | 1 | 0 | 804 | 0 | 0 | 0 | 0 | 0 | 0 | 0 | 0 | 0 | 0 | 0 | 0 | 0 | 0 | 0 | 0 | 0 | 0 | 0 | 0 | 0 | 0
711 | 10426780 | 10425654 | 1471190 | 1 | 1 | 1 | 2 | 331451 | 483331 | Перфораторы электрические | 1480 | 1013 | маш.ч | МАШ.Ч | 1 | 5.808 | 0 | 2.08 | 0 | 0 | 0 | 1 | 1 | 0 | 0 | 4.84 | )*1,2 | 0 | 2 | 10426780 | 1 | 0 | 805 | 0 | 0 | 0 | 0 | 0 | 0 | 0 | 0 | 0 | 0 | 0 | 0 | 0 | 0 | 0 | 0 | 0 | 0 | 0 | 0 | 0 | 0
711 | 10426781 | 10425654 | 1471982 | 1 | 1 | 1 | 2 | 400002 | 451115 | Автомобили бортовые, грузоподъемность до 8 т | 1480 | 1013 | маш.ч | МАШ.Ч | 1 | 0.132 | 0 | 107.3 | 0 | 0 | 0 | 1 | 1 | 0 | 0 | 0.11 | )*1,2 | 0 | 2 | 10426781 | 1 | 0 | 806 | 0 | 0 | 0 | 0 | 0 | 0 | 0 | 0 | 0 | 0 | 0 | 0 | 0 | 0 | 0 | 0 | 0 | 0 | 0 | 0 | 0 | 0
711 | 10426782 | 10425654 | 1401843 | 1 | 1 | 1 | 3 | 101-0813 | ФССЦ, сб.101,поз.0813 | Проволока стальная низкоуглеродистая разного назначения оцинкованная диаметром 3.0 мм | 1348 | 1009 | т | т | 1000 | 0.0021 | 12242 | 0 | 0 | 0 | 0 | 1 | 1 | 0 | 0 | 0.0021 |  | 0 | 2 | 10426782 | 1 | 0 | 807 | 0 | 0 | 0 | 0 | 0 | 0 | 0 | 0 | 0 | 0 | 0 | 0 | 0 | 0 | 0 | 0 | 0 | 0 | 0 | 0 | 0 | 0
711 | 10426783 | 10425654 | 1404368 | 1 | 1 | 1 | 3 | 101-1924 | ФССЦ, сб.101,поз.1924 | Электроды диаметром 4 мм Э42А | 1346 | 1009 | кг | кг | 1 | 0.96 | 14.3 | 0 | 0 | 0 | 0 | 1 | 1 | 0 | 0 | 0.96 |  | 0 | 2 | 10426783 | 1 | 0 | 808 | 0 | 0 | 0 | 0 | 0 | 0 | 0 | 0 | 0 | 0 | 0 | 0 | 0 | 0 | 0 | 0 | 0 | 0 | 0 | 0 | 0 | 0
711 | 10426784 | 10425654 | 1405092 | 1 | 1 | 1 | 3 | 101-9100 | ФССЦ, сб.101,поз.9100 | Патроны для пристрелки | 1358 | 1010 | 10 шт. | 10 шт. | 10 | 13.4 | 23.4 | 0 | 0 | 0 | 0 | 1 | 1 | 0 | 0 | 13.4 |  | 0 | 2 | 10426784 | 1 | 0 | 809 | 0 | 0 | 0 | 0 | 0 | 0 | 0 | 0 | 0 | 0 | 0 | 0 | 0 | 0 | 0 | 0 | 0 | 0 | 0 | 0 | 0 | 0
711 | 10426785 | 10425654 | 1405125 | 1 | 1 | 1 | 3 | 101-9109 | ФССЦ, сб.101,поз.9109 | Дюбели для пристрелки | 1358 | 1010 | 10 шт. | 10 шт. | 10 | 13.4 | 26.4 | 0 | 0 | 0 | 0 | 1 | 1 | 0 | 0 | 13.4 |  | 0 | 2 | 10426785 | 1 | 0 | 810 | 0 | 0 | 0 | 0 | 0 | 0 | 0 | 0 | 0 | 0 | 0 | 0 | 0 | 0 | 0 | 0 | 0 | 0 | 0 | 0 | 0 | 0
711 | 10426786 | 10425654 | 1413966 | 1 | 1 | 1 | 3 | 113-9042 | ФССЦ, сб.113,поз.9042 | Клей БМК-5к | 1346 | 1009 | кг | кг | 1 | 0.2 | 25.8 | 0 | 0 | 0 | 0 | 1 | 1 | 0 | 0 | 0.2 |  | 0 | 2 | 10426786 | 1 | 0 | 811 | 0 | 0 | 0 | 0 | 0 | 0 | 0 | 0 | 0 | 0 | 0 | 0 | 0 | 0 | 0 | 0 | 0 | 0 | 0 | 0 | 0 | 0
711 | 10426787 | 10425654 | 1444033 | 1 | 1 | 1 | 3 | 500-9030 | ФССЦ, сб.500,поз.9030 | Заглушки | 1358 | 1010 | 10 шт. | 10 шт. | 10 | 1 | 19.9 | 0 | 0 | 0 | 0 | 1 | 1 | 0 | 0 | 1 |  | 0 | 2 | 10426787 | 1 | 0 | 812 | 0 | 0 | 0 | 0 | 0 | 0 | 0 | 0 | 0 | 0 | 0 | 0 | 0 | 0 | 0 | 0 | 0 | 0 | 0 | 0 | 0 | 0
711 | 10426788 | 10425654 | 1444042 | 1 | 1 | 1 | 3 | 500-9031 | ФССЦ, сб.500,поз.9031 | Скобы | 1358 | 1010 | 10 шт. | 10 шт. | 10 | 6.7 | 64.8 | 0 | 0 | 0 | 0 | 1 | 1 | 0 | 0 | 6.7 |  | 0 | 2 | 10426788 | 1 | 0 | 813 | 0 | 0 | 0 | 0 | 0 | 0 | 0 | 0 | 0 | 0 | 0 | 0 | 0 | 0 | 0 | 0 | 0 | 0 | 0 | 0 | 0 | 0
711 | 10426789 | 10425654 | 1444120 | 1 | 1 | 1 | 3 | 500-9061 | ФССЦ, сб.500,поз.9061 | Втулки изолирующие | 1354 | 1010 | шт. | шт. | 1 | 18 | 0 | 0 | 0 | 0 | 0 | 1 | 1 | 0 | 0 | 18 |  | 0 | 2 | 10426789 | 1 | 0 | 814 | 0 | 0 | 0 | 0 | 0 | 0 | 0 | 0 | 0 | 0 | 0 | 0 | 0 | 0 | 0 | 0 | 0 | 0 | 0 | 0 | 0 | 0
711 | 10426790 | 10425654 | 1444148 | 1 | 1 | 1 | 3 | 500-9070 | ФССЦ, сб.500,поз.9070 | Патрубки | 1358 | 1010 | 10 шт. | 10 шт. | 10 | 1.8 | 277.5 | 0 | 0 | 0 | 0 | 1 | 1 | 0 | 0 | 1.8 |  | 0 | 2 | 10426790 | 1 | 0 | 815 | 0 | 0 | 0 | 0 | 0 | 0 | 0 | 0 | 0 | 0 | 0 | 0 | 0 | 0 | 0 | 0 | 0 | 0 | 0 | 0 | 0 | 0
713 | 10426958 | 10425656 | 121639 | 1 | 1 | 1 | 1 | 1-3.8 |  | Затраты труда рабочих, разряд работ 3.8 | 1476 | 1013 | чел.ч | ЧЕЛ.Ч | 1 | 45.12 | 0 | 0 | 0 | 9.4 | 0 | 1 | 1 | 0 | 0 | 37.6 | )*1,2 | 1 | 2 | 10426958 | 1 | 0 | 816 | 0 | 0 | 0 | 0 | 0 | 0 | 0 | 0 | 0 | 0 | 0 | 0 | 0 | 0 | 0 | 0 | 0 | 0 | 0 | 0 | 0 | 0
713 | 10426959 | 10425656 | 121548 | 1 | 1 | 1 | 1 | 2 |  | Затраты труда машинистов | 608254 | 1013 | чел.час | чел.час | 1 | 16.92 | 0 | 0 | 0 | 0 | 0 | 1 | 1 | 0 | 0 | 14.1 | )*1,2 | 2 | 2 | 10426959 | 1 | 0 | 817 | 0 | 0 | 0 | 0 | 0 | 0 | 0 | 0 | 0 | 0 | 0 | 0 | 0 | 0 | 0 | 0 | 0 | 0 | 0 | 0 | 0 | 0
713 | 10426960 | 10425656 | 1466783 | 1 | 1 | 1 | 2 | 021102 | 483511 | Краны на автомобильном ходу при работе на монтаже технологического оборудования 10 т | 1480 | 1013 | маш.ч | МАШ.Ч | 1 | 1.536 | 0 | 134.65 | 13.5 | 0 | 0 | 1 | 1 | 0 | 0 | 1.28 | )*1,2 | 0 | 2 | 10426960 | 1 | 0 | 818 | 0 | 0 | 0 | 0 | 0 | 0 | 0 | 0 | 0 | 0 | 0 | 0 | 0 | 0 | 0 | 0 | 0 | 0 | 0 | 0 | 0 | 0
713 | 10426961 | 10425656 | 1467145 | 1 | 1 | 1 | 2 | 030902 | 483589 | Подъемники гидравлические высотой подъема 10 м | 1368 | 1011 | маш.-ч | маш.-ч | 1 | 13.8 | 0 | 31.14 | 11.6 | 0 | 0 | 1 | 1 | 0 | 0 | 11.5 | )*1,2 | 0 | 2 | 10426961 | 1 | 0 | 819 | 0 | 0 | 0 | 0 | 0 | 0 | 0 | 0 | 0 | 0 | 0 | 0 | 0 | 0 | 0 | 0 | 0 | 0 | 0 | 0 | 0 | 0
713 | 10426962 | 10425656 | 1467385 | 1 | 1 | 1 | 2 | 040502 | 344142 | Установки для сварки ручной дуговой (постоянного тока) | 1480 | 1013 | маш.ч | МАШ.Ч | 1 | 2.964 | 0 | 8.1 | 0 | 0 | 0 | 1 | 1 | 0 | 0 | 2.47 | )*1,2 | 0 | 2 | 10426962 | 1 | 0 | 820 | 0 | 0 | 0 | 0 | 0 | 0 | 0 | 0 | 0 | 0 | 0 | 0 | 0 | 0 | 0 | 0 | 0 | 0 | 0 | 0 | 0 | 0
713 | 10426963 | 10425656 | 1471982 | 1 | 1 | 1 | 2 | 400002 | 451115 | Автомобили бортовые, грузоподъемность до 8 т | 1480 | 1013 | маш.ч | МАШ.Ч | 1 | 1.536 | 0 | 107.3 | 0 | 0 | 0 | 1 | 1 | 0 | 0 | 1.28 | )*1,2 | 0 | 2 | 10426963 | 1 | 0 | 821 | 0 | 0 | 0 | 0 | 0 | 0 | 0 | 0 | 0 | 0 | 0 | 0 | 0 | 0 | 0 | 0 | 0 | 0 | 0 | 0 | 0 | 0
713 | 10426964 | 10425656 | 1404368 | 1 | 1 | 1 | 3 | 101-1924 | ФССЦ, сб.101,поз.1924 | Электроды диаметром 4 мм Э42А | 1346 | 1009 | кг | кг | 1 | 6.84 | 14.3 | 0 | 0 | 0 | 0 | 1 | 1 | 0 | 0 | 6.84 |  | 0 | 2 | 10426964 | 1 | 0 | 822 | 0 | 0 | 0 | 0 | 0 | 0 | 0 | 0 | 0 | 0 | 0 | 0 | 0 | 0 | 0 | 0 | 0 | 0 | 0 | 0 | 0 | 0
713 | 10426965 | 10425656 | 1405092 | 1 | 1 | 1 | 3 | 101-9100 | ФССЦ, сб.101,поз.9100 | Патроны для пристрелки | 1358 | 1010 | 10 шт. | 10 шт. | 10 | 12.5 | 23.4 | 0 | 0 | 0 | 0 | 1 | 1 | 0 | 0 | 12.5 |  | 0 | 2 | 10426965 | 1 | 0 | 823 | 0 | 0 | 0 | 0 | 0 | 0 | 0 | 0 | 0 | 0 | 0 | 0 | 0 | 0 | 0 | 0 | 0 | 0 | 0 | 0 | 0 | 0
713 | 10426966 | 10425656 | 1405109 | 1 | 1 | 1 | 3 | 101-9103 | ФССЦ, сб.101,поз.9103 | Дюбели распорные | 1355 | 1010 | 100 шт. | 100 шт. | 100 | 0.4 | 86 | 0 | 0 | 0 | 0 | 1 | 1 | 0 | 0 | 0.4 |  | 0 | 2 | 10426966 | 1 | 0 | 824 | 0 | 0 | 0 | 0 | 0 | 0 | 0 | 0 | 0 | 0 | 0 | 0 | 0 | 0 | 0 | 0 | 0 | 0 | 0 | 0 | 0 | 0
713 | 10426967 | 10425656 | 1405125 | 1 | 1 | 1 | 3 | 101-9109 | ФССЦ, сб.101,поз.9109 | Дюбели для пристрелки | 1358 | 1010 | 10 шт. | 10 шт. | 10 | 12.5 | 26.4 | 0 | 0 | 0 | 0 | 1 | 1 | 0 | 0 | 12.5 |  | 0 | 2 | 10426967 | 1 | 0 | 825 | 0 | 0 | 0 | 0 | 0 | 0 | 0 | 0 | 0 | 0 | 0 | 0 | 0 | 0 | 0 | 0 | 0 | 0 | 0 | 0 | 0 | 0
716 | 10427034 | 10426911 | 121639 | 1 | 1 | 1 | 1 | 1-3.8 |  | Затраты труда рабочих, разряд работ 3.8 | 1476 | 1013 | чел.ч | ЧЕЛ.Ч | 1 | 12.84 | 0 | 0 | 0 | 9.4 | 0 | 1 | 1 | 0 | 0 | 10.7 | )*1,2 | 1 | 2 | 10427034 | 1 | 0 | 826 | 0 | 0 | 0 | 0 | 0 | 0 | 0 | 0 | 0 | 0 | 0 | 0 | 0 | 0 | 0 | 0 | 0 | 0 | 0 | 0 | 0 | 0
716 | 10427035 | 10426911 | 121548 | 1 | 1 | 1 | 1 | 2 |  | Затраты труда машинистов | 608254 | 1013 | чел.час | чел.час | 1 | 4.728 | 0 | 0 | 0 | 0 | 0 | 1 | 1 | 0 | 0 | 3.94 | )*1,2 | 2 | 2 | 10427035 | 1 | 0 | 827 | 0 | 0 | 0 | 0 | 0 | 0 | 0 | 0 | 0 | 0 | 0 | 0 | 0 | 0 | 0 | 0 | 0 | 0 | 0 | 0 | 0 | 0
716 | 10427036 | 10426911 | 1466783 | 1 | 1 | 1 | 2 | 021102 | 483511 | Краны на автомобильном ходу при работе на монтаже технологического оборудования 10 т | 1480 | 1013 | маш.ч | МАШ.Ч | 1 | 0.396 | 0 | 134.65 | 13.5 | 0 | 0 | 1 | 1 | 0 | 0 | 0.33 | )*1,2 | 0 | 2 | 10427036 | 1 | 0 | 828 | 0 | 0 | 0 | 0 | 0 | 0 | 0 | 0 | 0 | 0 | 0 | 0 | 0 | 0 | 0 | 0 | 0 | 0 | 0 | 0 | 0 | 0
716 | 10427037 | 10426911 | 1467145 | 1 | 1 | 1 | 2 | 030902 | 483589 | Подъемники гидравлические высотой подъема 10 м | 1368 | 1011 | маш.-ч | маш.-ч | 1 | 3.936 | 0 | 31.14 | 11.6 | 0 | 0 | 1 | 1 | 0 | 0 | 3.28 | )*1,2 | 0 | 2 | 10427037 | 1 | 0 | 829 | 0 | 0 | 0 | 0 | 0 | 0 | 0 | 0 | 0 | 0 | 0 | 0 | 0 | 0 | 0 | 0 | 0 | 0 | 0 | 0 | 0 | 0
716 | 10427038 | 10426911 | 1467385 | 1 | 1 | 1 | 2 | 040502 | 344142 | Установки для сварки ручной дуговой (постоянного тока) | 1480 | 1013 | маш.ч | МАШ.Ч | 1 | 3.612 | 0 | 8.1 | 0 | 0 | 0 | 1 | 1 | 0 | 0 | 3.01 | )*1,2 | 0 | 2 | 10427038 | 1 | 0 | 830 | 0 | 0 | 0 | 0 | 0 | 0 | 0 | 0 | 0 | 0 | 0 | 0 | 0 | 0 | 0 | 0 | 0 | 0 | 0 | 0 | 0 | 0
716 | 10427039 | 10426911 | 1471190 | 1 | 1 | 1 | 2 | 331451 | 483331 | Перфораторы электрические | 1480 | 1013 | маш.ч | МАШ.Ч | 1 | 2.652 | 0 | 2.08 | 0 | 0 | 0 | 1 | 1 | 0 | 0 | 2.21 | )*1,2 | 0 | 2 | 10427039 | 1 | 0 | 831 | 0 | 0 | 0 | 0 | 0 | 0 | 0 | 0 | 0 | 0 | 0 | 0 | 0 | 0 | 0 | 0 | 0 | 0 | 0 | 0 | 0 | 0
716 | 10427040 | 10426911 | 1471982 | 1 | 1 | 1 | 2 | 400002 | 451115 | Автомобили бортовые, грузоподъемность до 8 т | 1480 | 1013 | маш.ч | МАШ.Ч | 1 | 0.396 | 0 | 107.3 | 0 | 0 | 0 | 1 | 1 | 0 | 0 | 0.33 | )*1,2 | 0 | 2 | 10427040 | 1 | 0 | 832 | 0 | 0 | 0 | 0 | 0 | 0 | 0 | 0 | 0 | 0 | 0 | 0 | 0 | 0 | 0 | 0 | 0 | 0 | 0 | 0 | 0 | 0
716 | 10427041 | 10426911 | 1404368 | 1 | 1 | 1 | 3 | 101-1924 | ФССЦ, сб.101,поз.1924 | Электроды диаметром 4 мм Э42А | 1346 | 1009 | кг | кг | 1 | 2.14 | 14.3 | 0 | 0 | 0 | 0 | 1 | 1 | 0 | 0 | 2.14 |  | 0 | 2 | 10427041 | 1 | 0 | 833 | 0 | 0 | 0 | 0 | 0 | 0 | 0 | 0 | 0 | 0 | 0 | 0 | 0 | 0 | 0 | 0 | 0 | 0 | 0 | 0 | 0 | 0
716 | 10427042 | 10426911 | 1404489 | 1 | 1 | 1 | 3 | 101-1977 | ФССЦ, сб.101,поз.1977 | Болты строительные с гайками и шайбами | 1346 | 1009 | кг | кг | 1 | 1.25 | 9.04 | 0 | 0 | 0 | 0 | 1 | 1 | 0 | 0 | 1.25 |  | 0 | 2 | 10427042 | 1 | 0 | 834 | 0 | 0 | 0 | 0 | 0 | 0 | 0 | 0 | 0 | 0 | 0 | 0 | 0 | 0 | 0 | 0 | 0 | 0 | 0 | 0 | 0 | 0
716 | 10427043 | 10426911 | 1405092 | 1 | 1 | 1 | 3 | 101-9100 | ФССЦ, сб.101,поз.9100 | Патроны для пристрелки | 1358 | 1010 | 10 шт. | 10 шт. | 10 | 4.34 | 23.4 | 0 | 0 | 0 | 0 | 1 | 1 | 0 | 0 | 4.34 |  | 0 | 2 | 10427043 | 1 | 0 | 835 | 0 | 0 | 0 | 0 | 0 | 0 | 0 | 0 | 0 | 0 | 0 | 0 | 0 | 0 | 0 | 0 | 0 | 0 | 0 | 0 | 0 | 0
716 | 10427044 | 10426911 | 1405109 | 1 | 1 | 1 | 3 | 101-9103 | ФССЦ, сб.101,поз.9103 | Дюбели распорные | 1355 | 1010 | 100 шт. | 100 шт. | 100 | 0.3 | 86 | 0 | 0 | 0 | 0 | 1 | 1 | 0 | 0 | 0.3 |  | 0 | 2 | 10427044 | 1 | 0 | 836 | 0 | 0 | 0 | 0 | 0 | 0 | 0 | 0 | 0 | 0 | 0 | 0 | 0 | 0 | 0 | 0 | 0 | 0 | 0 | 0 | 0 | 0
716 | 10427045 | 10426911 | 1405125 | 1 | 1 | 1 | 3 | 101-9109 | ФССЦ, сб.101,поз.9109 | Дюбели для пристрелки | 1358 | 1010 | 10 шт. | 10 шт. | 10 | 4.34 | 26.4 | 0 | 0 | 0 | 0 | 1 | 1 | 0 | 0 | 4.34 |  | 0 | 2 | 10427045 | 1 | 0 | 837 | 0 | 0 | 0 | 0 | 0 | 0 | 0 | 0 | 0 | 0 | 0 | 0 | 0 | 0 | 0 | 0 | 0 | 0 | 0 | 0 | 0 | 0
716 | 10427046 | 10426911 | 1444580 | 1 | 1 | 1 | 3 | 500-9825 | ФССЦ, сб.500,поз.9825 | Серьга | 1354 | 1010 | шт. | шт. | 1 | 30 | 0 | 0 | 0 | 0 | 0 | 1 | 1 | 0 | 0 | 30 |  | 0 | 2 | 10427046 | 1 | 0 | 838 | 0 | 0 | 0 | 0 | 0 | 0 | 0 | 0 | 0 | 0 | 0 | 0 | 0 | 0 | 0 | 0 | 0 | 0 | 0 | 0 | 0 | 0
716 | 10427047 | 10426911 | 1455916 | 1 | 1 | 1 | 3 | 534-9100 | ФССЦ, сб.534,поз.9100 | Муфта | 1354 | 1010 | шт. | шт. | 1 | 6 | 5 | 0 | 0 | 0 | 0 | 1 | 1 | 0 | 0 | 6 |  | 0 | 2 | 10427047 | 1 | 0 | 839 | 0 | 0 | 0 | 0 | 0 | 0 | 0 | 0 | 0 | 0 | 0 | 0 | 0 | 0 | 0 | 0 | 0 | 0 | 0 | 0 | 0 | 0
718 | 10427161 | 10426919 | 121639 | 1 | 1 | 1 | 1 | 1-3.8 |  | Затраты труда рабочих, разряд работ 3.8 | 1476 | 1013 | чел.ч | ЧЕЛ.Ч | 1 | 5.64 | 0 | 0 | 0 | 9.4 | 0 | 1 | 1 | 0 | 0 | 4.7 | )*1,2 | 1 | 2 | 10427161 | 1 | 0 | 840 | 0 | 0 | 0 | 0 | 0 | 0 | 0 | 0 | 0 | 0 | 0 | 0 | 0 | 0 | 0 | 0 | 0 | 0 | 0 | 0 | 0 | 0
718 | 10427162 | 10426919 | 121548 | 1 | 1 | 1 | 1 | 2 |  | Затраты труда машинистов | 608254 | 1013 | чел.час | чел.час | 1 | 2.664 | 0 | 0 | 0 | 0 | 0 | 1 | 1 | 0 | 0 | 2.22 | )*1,2 | 2 | 2 | 10427162 | 1 | 0 | 841 | 0 | 0 | 0 | 0 | 0 | 0 | 0 | 0 | 0 | 0 | 0 | 0 | 0 | 0 | 0 | 0 | 0 | 0 | 0 | 0 | 0 | 0
718 | 10427163 | 10426919 | 1466783 | 1 | 1 | 1 | 2 | 021102 | 483511 | Краны на автомобильном ходу при работе на монтаже технологического оборудования 10 т | 1480 | 1013 | маш.ч | МАШ.Ч | 1 | 0.012 | 0 | 134.65 | 13.5 | 0 | 0 | 1 | 1 | 0 | 0 | 0.01 | )*1,2 | 0 | 2 | 10427163 | 1 | 0 | 842 | 0 | 0 | 0 | 0 | 0 | 0 | 0 | 0 | 0 | 0 | 0 | 0 | 0 | 0 | 0 | 0 | 0 | 0 | 0 | 0 | 0 | 0
718 | 10427164 | 10426919 | 1467145 | 1 | 1 | 1 | 2 | 030902 | 483589 | Подъемники гидравлические высотой подъема 10 м | 1368 | 1011 | маш.-ч | маш.-ч | 1 | 2.64 | 0 | 31.14 | 11.6 | 0 | 0 | 1 | 1 | 0 | 0 | 2.2 | )*1,2 | 0 | 2 | 10427164 | 1 | 0 | 843 | 0 | 0 | 0 | 0 | 0 | 0 | 0 | 0 | 0 | 0 | 0 | 0 | 0 | 0 | 0 | 0 | 0 | 0 | 0 | 0 | 0 | 0
718 | 10427165 | 10426919 | 1471982 | 1 | 1 | 1 | 2 | 400002 | 451115 | Автомобили бортовые, грузоподъемность до 8 т | 1480 | 1013 | маш.ч | МАШ.Ч | 1 | 0.012 | 0 | 107.3 | 0 | 0 | 0 | 1 | 1 | 0 | 0 | 0.01 | )*1,2 | 0 | 2 | 10427165 | 1 | 0 | 844 | 0 | 0 | 0 | 0 | 0 | 0 | 0 | 0 | 0 | 0 | 0 | 0 | 0 | 0 | 0 | 0 | 0 | 0 | 0 | 0 | 0 | 0
718 | 10427166 | 10426919 | 1405803 | 1 | 1 | 1 | 3 | 101-9852 | ФССЦ, сб.101,поз.9852 | Краска | 1346 | 1009 | кг | кг | 1 | 0.05 | 28.6 | 0 | 0 | 0 | 0 | 1 | 1 | 0 | 0 | 0.05 |  | 0 | 2 | 10427166 | 1 | 0 | 845 | 0 | 0 | 0 | 0 | 0 | 0 | 0 | 0 | 0 | 0 | 0 | 0 | 0 | 0 | 0 | 0 | 0 | 0 | 0 | 0 | 0 | 0
718 | 10427167 | 10426919 | 1444168 | 1 | 1 | 1 | 3 | 500-9101 | ФССЦ, сб.500,поз.9101 | Кнопки монтажные | 1356 | 1010 | 1000 шт. | 1000 шт. | 1000 | 0.02 | 0 | 0 | 0 | 0 | 0 | 1 | 1 | 0 | 0 | 0.02 |  | 0 | 2 | 10427167 | 1 | 0 | 846 | 0 | 0 | 0 | 0 | 0 | 0 | 0 | 0 | 0 | 0 | 0 | 0 | 0 | 0 | 0 | 0 | 0 | 0 | 0 | 0 | 0 | 0
718 | 10427168 | 10426919 | 1444364 | 1 | 1 | 1 | 3 | 500-9500 | ФССЦ, сб.500,поз.9500 | Бирки маркировочные | 1355 | 1010 | 100 шт. | 100 шт. | 100 | 0.05 | 142.5 | 0 | 0 | 0 | 0 | 1 | 1 | 0 | 0 | 0.05 |  | 0 | 2 | 10427168 | 1 | 0 | 847 | 0 | 0 | 0 | 0 | 0 | 0 | 0 | 0 | 0 | 0 | 0 | 0 | 0 | 0 | 0 | 0 | 0 | 0 | 0 | 0 | 0 | 0
718 | 10427169 | 10426919 | 1444421 | 1 | 1 | 1 | 3 | 500-9623 | ФССЦ, сб.500,поз.9623 | Лента К226 | 1308 | 1003 | 100 м | 100 м | 100 | 0.05 | 0 | 0 | 0 | 0 | 0 | 1 | 1 | 0 | 0 | 0.05 |  | 0 | 2 | 10427169 | 1 | 0 | 848 | 0 | 0 | 0 | 0 | 0 | 0 | 0 | 0 | 0 | 0 | 0 | 0 | 0 | 0 | 0 | 0 | 0 | 0 | 0 | 0 | 0 | 0
718 | 10427170 | 10426919 | 1444475 | 1 | 1 | 1 | 3 | 500-9719 | ФССЦ, сб.500,поз.9719 | Полоски и пряжки для крепления проводов | 1355 | 1010 | 100 шт. | 100 шт. | 100 | 0.26 | 0 | 0 | 0 | 0 | 0 | 1 | 1 | 0 | 0 | 0.26 |  | 0 | 2 | 10427170 | 1 | 0 | 849 | 0 | 0 | 0 | 0 | 0 | 0 | 0 | 0 | 0 | 0 | 0 | 0 | 0 | 0 | 0 | 0 | 0 | 0 | 0 | 0 | 0 | 0
718 | 10427171 | 10426919 | 1444582 | 1 | 1 | 1 | 3 | 500-9826 | ФССЦ, сб.500,поз.9826 | Сжим соединительный | 1355 | 1010 | 100 шт. | 100 шт. | 100 | 0.1 | 100 | 0 | 0 | 0 | 0 | 1 | 1 | 0 | 0 | 0.1 |  | 0 | 2 | 10427171 | 1 | 0 | 850 | 0 | 0 | 0 | 0 | 0 | 0 | 0 | 0 | 0 | 0 | 0 | 0 | 0 | 0 | 0 | 0 | 0 | 0 | 0 | 0 | 0 | 0
718 | 10427172 | 10426919 | 1459071 | 1 | 1 | 1 | 3 | 544-0089 | ФССЦ, сб.544,поз.0089 | Лента липкая изоляционная на поликасиновом компаунде марки ЛСЭПЛ, шириной 20-30 мм, толщиной от 0,14 до 0,19 мм включительно | 1346 | 1009 | кг | кг | 1 | 0.16 | 91.29 | 0 | 0 | 0 | 0 | 1 | 1 | 0 | 0 | 0.16 |  | 0 | 2 | 10427172 | 1 | 0 | 851 | 0 | 0 | 0 | 0 | 0 | 0 | 0 | 0 | 0 | 0 | 0 | 0 | 0 | 0 | 0 | 0 | 0 | 0 | 0 | 0 | 0 | 0
719 | 10427174 | 10426920 | 121639 | 1 | 1 | 1 | 1 | 1-3.8 |  | Затраты труда рабочих, разряд работ 3.8 | 1476 | 1013 | чел.ч | ЧЕЛ.Ч | 1 | 8.088 | 0 | 0 | 0 | 9.4 | 0 | 1 | 1 | 0 | 0 | 6.74 | )*1,2 | 1 | 2 | 10427174 | 1 | 0 | 852 | 0 | 0 | 0 | 0 | 0 | 0 | 0 | 0 | 0 | 0 | 0 | 0 | 0 | 0 | 0 | 0 | 0 | 0 | 0 | 0 | 0 | 0
719 | 10427175 | 10426920 | 121548 | 1 | 1 | 1 | 1 | 2 |  | Затраты труда машинистов | 608254 | 1013 | чел.час | чел.час | 1 | 0.048 | 0 | 0 | 0 | 0 | 0 | 1 | 1 | 0 | 0 | 0.04 | )*1,2 | 2 | 2 | 10427175 | 1 | 0 | 853 | 0 | 0 | 0 | 0 | 0 | 0 | 0 | 0 | 0 | 0 | 0 | 0 | 0 | 0 | 0 | 0 | 0 | 0 | 0 | 0 | 0 | 0
719 | 10427176 | 10426920 | 1466783 | 1 | 1 | 1 | 2 | 021102 | 483511 | Краны на автомобильном ходу при работе на монтаже технологического оборудования 10 т | 1480 | 1013 | маш.ч | МАШ.Ч | 1 | 0.024 | 0 | 134.65 | 13.5 | 0 | 0 | 1 | 1 | 0 | 0 | 0.02 | )*1,2 | 0 | 2 | 10427176 | 1 | 0 | 854 | 0 | 0 | 0 | 0 | 0 | 0 | 0 | 0 | 0 | 0 | 0 | 0 | 0 | 0 | 0 | 0 | 0 | 0 | 0 | 0 | 0 | 0
719 | 10427177 | 10426920 | 1471982 | 1 | 1 | 1 | 2 | 400002 | 451115 | Автомобили бортовые, грузоподъемность до 8 т | 1480 | 1013 | маш.ч | МАШ.Ч | 1 | 0.024 | 0 | 107.3 | 0 | 0 | 0 | 1 | 1 | 0 | 0 | 0.02 | )*1,2 | 0 | 2 | 10427177 | 1 | 0 | 855 | 0 | 0 | 0 | 0 | 0 | 0 | 0 | 0 | 0 | 0 | 0 | 0 | 0 | 0 | 0 | 0 | 0 | 0 | 0 | 0 | 0 | 0
719 | 10427178 | 10426920 | 1404090 | 1 | 1 | 1 | 3 | 101-1764 | ФССЦ, сб.101,поз.1764 | Тальк молотый сорт 1 | 1348 | 1009 | т | т | 1000 | 0.0006 | 1820 | 0 | 0 | 0 | 0 | 1 | 1 | 0 | 0 | 0.0006 |  | 0 | 2 | 10427178 | 1 | 0 | 856 | 0 | 0 | 0 | 0 | 0 | 0 | 0 | 0 | 0 | 0 | 0 | 0 | 0 | 0 | 0 | 0 | 0 | 0 | 0 | 0 | 0 | 0
719 | 10427179 | 10426920 | 1405803 | 1 | 1 | 1 | 3 | 101-9852 | ФССЦ, сб.101,поз.9852 | Краска | 1346 | 1009 | кг | кг | 1 | 0.02 | 28.6 | 0 | 0 | 0 | 0 | 1 | 1 | 0 | 0 | 0.02 |  | 0 | 2 | 10427179 | 1 | 0 | 857 | 0 | 0 | 0 | 0 | 0 | 0 | 0 | 0 | 0 | 0 | 0 | 0 | 0 | 0 | 0 | 0 | 0 | 0 | 0 | 0 | 0 | 0
719 | 10427180 | 10426920 | 1444068 | 1 | 1 | 1 | 3 | 500-9041 | ФССЦ, сб.500,поз.9041 | Сжимы ответвительные | 1355 | 1010 | 100 шт. | 100 шт. | 100 | 0.31 | 528 | 0 | 0 | 0 | 0 | 1 | 1 | 0 | 0 | 0.31 |  | 0 | 2 | 10427180 | 1 | 0 | 858 | 0 | 0 | 0 | 0 | 0 | 0 | 0 | 0 | 0 | 0 | 0 | 0 | 0 | 0 | 0 | 0 | 0 | 0 | 0 | 0 | 0 | 0
719 | 10427181 | 10426920 | 1444101 | 1 | 1 | 1 | 3 | 500-9056 | ФССЦ, сб.500,поз.9056 | Колпачки изолирующие | 1358 | 1010 | 10 шт. | 10 шт. | 10 | 0.8 | 18.7 | 0 | 0 | 0 | 0 | 1 | 1 | 0 | 0 | 0.8 |  | 0 | 2 | 10427181 | 1 | 0 | 859 | 0 | 0 | 0 | 0 | 0 | 0 | 0 | 0 | 0 | 0 | 0 | 0 | 0 | 0 | 0 | 0 | 0 | 0 | 0 | 0 | 0 | 0
719 | 10427182 | 10426920 | 1444120 | 1 | 1 | 1 | 3 | 500-9061 | ФССЦ, сб.500,поз.9061 | Втулки изолирующие | 1354 | 1010 | шт. | шт. | 1 | 12.2 | 0 | 0 | 0 | 0 | 0 | 1 | 1 | 0 | 0 | 12.2 |  | 0 | 2 | 10427182 | 1 | 0 | 860 | 0 | 0 | 0 | 0 | 0 | 0 | 0 | 0 | 0 | 0 | 0 | 0 | 0 | 0 | 0 | 0 | 0 | 0 | 0 | 0 | 0 | 0
719 | 10427183 | 10426920 | 1444228 | 1 | 1 | 1 | 3 | 500-9140 | ФССЦ, сб.500,поз.9140 | Гильзы соединительные | 1355 | 1010 | 100 шт. | 100 шт. | 100 | 0.05 | 7086 | 0 | 0 | 0 | 0 | 1 | 1 | 0 | 0 | 0.05 |  | 0 | 2 | 10427183 | 1 | 0 | 861 | 0 | 0 | 0 | 0 | 0 | 0 | 0 | 0 | 0 | 0 | 0 | 0 | 0 | 0 | 0 | 0 | 0 | 0 | 0 | 0 | 0 | 0
719 | 10427184 | 10426920 | 1444364 | 1 | 1 | 1 | 3 | 500-9500 | ФССЦ, сб.500,поз.9500 | Бирки маркировочные | 1355 | 1010 | 100 шт. | 100 шт. | 100 | 0.002 | 142.5 | 0 | 0 | 0 | 0 | 1 | 1 | 0 | 0 | 0.002 |  | 0 | 2 | 10427184 | 1 | 0 | 862 | 0 | 0 | 0 | 0 | 0 | 0 | 0 | 0 | 0 | 0 | 0 | 0 | 0 | 0 | 0 | 0 | 0 | 0 | 0 | 0 | 0 | 0
719 | 10427185 | 10426920 | 1459071 | 1 | 1 | 1 | 3 | 544-0089 | ФССЦ, сб.544,поз.0089 | Лента липкая изоляционная на поликасиновом компаунде марки ЛСЭПЛ, шириной 20-30 мм, толщиной от 0,14 до 0,19 мм включительно | 1346 | 1009 | кг | кг | 1 | 0.16 | 91.29 | 0 | 0 | 0 | 0 | 1 | 1 | 0 | 0 | 0.16 |  | 0 | 2 | 10427185 | 1 | 0 | 863 | 0 | 0 | 0 | 0 | 0 | 0 | 0 | 0 | 0 | 0 | 0 | 0 | 0 | 0 | 0 | 0 | 0 | 0 | 0 | 0 | 0 | 0
723 | 10427332 | 10426935 | 121621 | 1 | 1 | 1 | 1 | 1-3.2 |  | Затраты труда рабочих, разряд работ 3.2. | 1476 | 1013 | чел.ч | ЧЕЛ.Ч | 1 | 0.624 | 0 | 0 | 0 | 8.74 | 0 | 1 | 1 | 0 | 0 | 0.52 | )*1,2 | 1 | 2 | 10427332 | 1 | 0 | 864 | 0 | 0 | 0 | 0 | 0 | 0 | 0 | 0 | 0 | 0 | 0 | 0 | 0 | 0 | 0 | 0 | 0 | 0 | 0 | 0 | 0 | 0
723 | 10427333 | 10426935 | 1467385 | 1 | 1 | 1 | 2 | 040502 | 344142 | Установки для сварки ручной дуговой (постоянного тока) | 1480 | 1013 | маш.ч | МАШ.Ч | 1 | 0.06 | 0 | 8.1 | 0 | 0 | 0 | 1 | 1 | 0 | 0 | 0.05 | )*1,2 | 0 | 2 | 10427333 | 1 | 0 | 865 | 0 | 0 | 0 | 0 | 0 | 0 | 0 | 0 | 0 | 0 | 0 | 0 | 0 | 0 | 0 | 0 | 0 | 0 | 0 | 0 | 0 | 0
723 | 10427334 | 10426935 | 1471104 | 1 | 1 | 1 | 2 | 330900 | 483331 | Ножницы листовые кривошипные гильотинные | 1480 | 1013 | маш.ч | МАШ.Ч | 1 | 0.036 | 0 | 70 | 0 | 0 | 0 | 1 | 1 | 0 | 0 | 0.03 | )*1,2 | 0 | 2 | 10427334 | 1 | 0 | 866 | 0 | 0 | 0 | 0 | 0 | 0 | 0 | 0 | 0 | 0 | 0 | 0 | 0 | 0 | 0 | 0 | 0 | 0 | 0 | 0 | 0 | 0
723 | 10427335 | 10426935 | 1471112 | 1 | 1 | 1 | 2 | 331002 | 483318 | Станок сверлильный | 1480 | 1013 | маш.ч | МАШ.Ч | 1 | 0.036 | 0 | 2.36 | 0 | 0 | 0 | 1 | 1 | 0 | 0 | 0.03 | )*1,2 | 0 | 2 | 10427335 | 1 | 0 | 867 | 0 | 0 | 0 | 0 | 0 | 0 | 0 | 0 | 0 | 0 | 0 | 0 | 0 | 0 | 0 | 0 | 0 | 0 | 0 | 0 | 0 | 0
723 | 10427336 | 10426935 | 1471190 | 1 | 1 | 1 | 2 | 331451 | 483331 | Перфораторы электрические | 1480 | 1013 | маш.ч | МАШ.Ч | 1 | 0.6 | 0 | 2.08 | 0 | 0 | 0 | 1 | 1 | 0 | 0 | 0.5 | )*1,2 | 0 | 2 | 10427336 | 1 | 0 | 868 | 0 | 0 | 0 | 0 | 0 | 0 | 0 | 0 | 0 | 0 | 0 | 0 | 0 | 0 | 0 | 0 | 0 | 0 | 0 | 0 | 0 | 0
723 | 10427337 | 10426935 | 1471342 | 1 | 1 | 1 | 2 | 340101 | 483312 | Агрегаты окрасочные высокого давления для окраски поверхностей конструкций мощностью 1 кВт | 1368 | 1011 | маш.-ч | маш.-ч | 1 | 0.048 | 0 | 6.82 | 0 | 0 | 0 | 1 | 1 | 0 | 0 | 0.04 | )*1,2 | 0 | 2 | 10427337 | 1 | 0 | 869 | 0 | 0 | 0 | 0 | 0 | 0 | 0 | 0 | 0 | 0 | 0 | 0 | 0 | 0 | 0 | 0 | 0 | 0 | 0 | 0 | 0 | 0
723 | 10427338 | 10426935 | 1471459 | 1 | 1 | 1 | 2 | 350461 | 483490 | Прессы кривошипные простого действия 25 (2.5) кH (тс) | 1368 | 1011 | маш.-ч | маш.-ч | 1 | 0.036 | 0 | 16.92 | 10.06 | 0 | 0 | 1 | 1 | 0 | 0 | 0.03 | )*1,2 | 0 | 2 | 10427338 | 1 | 0 | 870 | 0 | 0 | 0 | 0 | 0 | 0 | 0 | 0 | 0 | 0 | 0 | 0 | 0 | 0 | 0 | 0 | 0 | 0 | 0 | 0 | 0 | 0
723 | 10427339 | 10426935 | 1471461 | 1 | 1 | 1 | 2 | 350471 | 483490 | Прессы листогибочные кривошипные 1000 (100) кH (тс) | 1368 | 1011 | маш.-ч | маш.-ч | 1 | 0.036 | 0 | 56.24 | 10.06 | 0 | 0 | 1 | 1 | 0 | 0 | 0.03 | )*1,2 | 0 | 2 | 10427339 | 1 | 0 | 871 | 0 | 0 | 0 | 0 | 0 | 0 | 0 | 0 | 0 | 0 | 0 | 0 | 0 | 0 | 0 | 0 | 0 | 0 | 0 | 0 | 0 | 0
723 | 10427340 | 10426935 | 1401914 | 1 | 1 | 1 | 3 | 101-0838 | ФССЦ, сб.101,поз.0838 | Растворители для лакокрасочных материалов Р-4 | 1348 | 1009 | т | т | 1000 | 2e-05 | 7300 | 0 | 0 | 0 | 0 | 1 | 1 | 0 | 0 | 2e-05 |  | 0 | 2 | 10427340 | 1 | 0 | 872 | 0 | 0 | 0 | 0 | 0 | 0 | 0 | 0 | 0 | 0 | 0 | 0 | 0 | 0 | 0 | 0 | 0 | 0 | 0 | 0 | 0 | 0
723 | 10427341 | 10426935 | 1402971 | 1 | 1 | 1 | 3 | 101-1292 | ФССЦ, сб.101,поз.1292 | Уайт-спирит | 1348 | 1009 | т | т | 1000 | 1e-05 | 6667 | 0 | 0 | 0 | 0 | 1 | 1 | 0 | 0 | 1e-05 |  | 0 | 2 | 10427341 | 1 | 0 | 873 | 0 | 0 | 0 | 0 | 0 | 0 | 0 | 0 | 0 | 0 | 0 | 0 | 0 | 0 | 0 | 0 | 0 | 0 | 0 | 0 | 0 | 0
723 | 10427342 | 10426935 | 1403502 | 1 | 1 | 1 | 3 | 101-1513 | ФССЦ, сб.101,поз.1513 | Электроды диаметром 4 мм Э42 | 1348 | 1009 | т | т | 1000 | 4e-05 | 9750 | 0 | 0 | 0 | 0 | 1 | 1 | 0 | 0 | 4e-05 |  | 0 | 2 | 10427342 | 1 | 0 | 874 | 0 | 0 | 0 | 0 | 0 | 0 | 0 | 0 | 0 | 0 | 0 | 0 | 0 | 0 | 0 | 0 | 0 | 0 | 0 | 0 | 0 | 0
723 | 10427343 | 10426935 | 1404602 | 1 | 1 | 1 | 3 | 101-2036 | ФССЦ, сб.101,поз.2036 | Болты с гайками и шайбами оцинкованные, диаметр 6 мм | 1346 | 1009 | кг | кг | 1 | 0.01 | 28.22 | 0 | 0 | 0 | 0 | 1 | 1 | 0 | 0 | 0.01 |  | 0 | 2 | 10427343 | 1 | 0 | 875 | 0 | 0 | 0 | 0 | 0 | 0 | 0 | 0 | 0 | 0 | 0 | 0 | 0 | 0 | 0 | 0 | 0 | 0 | 0 | 0 | 0 | 0
723 | 10427344 | 10426935 | 1404826 | 1 | 1 | 1 | 3 | 101-2207 | ФССЦ, сб.101,поз.2207 | Дюбели пластмассовые, диаметр 14 мм | 1358 | 1010 | 10 шт. | 10 шт. | 10 | 0.2 | 2.66 | 0 | 0 | 0 | 0 | 1 | 1 | 0 | 0 | 0.2 |  | 0 | 2 | 10427344 | 1 | 0 | 876 | 0 | 0 | 0 | 0 | 0 | 0 | 0 | 0 | 0 | 0 | 0 | 0 | 0 | 0 | 0 | 0 | 0 | 0 | 0 | 0 | 0 | 0
723 | 10427345 | 10426935 | 1404836 | 1 | 1 | 1 | 3 | 101-2216 | ФССЦ, сб.101,поз.2216 | Сталь листовая горячекатаная, толщина 2-6 мм, сталь марки Ст3 | 1348 | 1009 | т | т | 1000 | 0.001 | 5941.89 | 0 | 0 | 0 | 0 | 1 | 1 | 0 | 0 | 0.001 |  | 0 | 2 | 10427345 | 1 | 0 | 877 | 0 | 0 | 0 | 0 | 0 | 0 | 0 | 0 | 0 | 0 | 0 | 0 | 0 | 0 | 0 | 0 | 0 | 0 | 0 | 0 | 0 | 0
723 | 10427346 | 10426935 | 1404857 | 1 | 1 | 1 | 3 | 101-2250 | ФССЦ, сб.101,поз.2250 | Сталь угловая, марки Ст3, перфорированная УП 35х35 мм | 1301 | 1003 | м | м | 1 | 0.95 | 15.13 | 0 | 0 | 0 | 0 | 1 | 1 | 0 | 0 | 0.95 |  | 0 | 2 | 10427346 | 1 | 0 | 878 | 0 | 0 | 0 | 0 | 0 | 0 | 0 | 0 | 0 | 0 | 0 | 0 | 0 | 0 | 0 | 0 | 0 | 0 | 0 | 0 | 0 | 0
723 | 10427347 | 10426935 | 1413038 | 1 | 1 | 1 | 3 | 113-0021 | ФССЦ, сб.113,поз.0021 | Грунтовка ГФ-021 красно-коричневая | 1348 | 1009 | т | т | 1000 | 3e-05 | 15620 | 0 | 0 | 0 | 0 | 1 | 1 | 0 | 0 | 3e-05 |  | 0 | 2 | 10427347 | 1 | 0 | 879 | 0 | 0 | 0 | 0 | 0 | 0 | 0 | 0 | 0 | 0 | 0 | 0 | 0 | 0 | 0 | 0 | 0 | 0 | 0 | 0 | 0 | 0
723 | 10427348 | 10426935 | 1413525 | 1 | 1 | 1 | 3 | 113-0227 | ФССЦ, сб.113,поз.0227 | Эмаль ХВ-124 защитная, зеленая | 1348 | 1009 | т | т | 1000 | 3e-05 | 28300.4 | 0 | 0 | 0 | 0 | 1 | 1 | 0 | 0 | 3e-05 |  | 0 | 2 | 10427348 | 1 | 0 | 880 | 0 | 0 | 0 | 0 | 0 | 0 | 0 | 0 | 0 | 0 | 0 | 0 | 0 | 0 | 0 | 0 | 0 | 0 | 0 | 0 | 0 | 0
725 | 10427369 | 10426936 | 121651 | 1 | 1 | 1 | 1 | 1-4.2 |  | Затраты труда рабочих, разряд работ 4.2 | 1476 | 1013 | чел.ч | ЧЕЛ.Ч | 1 | 2.784 | 0 | 0 | 0 | 9.91 | 0 | 1 | 1 | 0 | 0 | 2.32 | )*1,2 | 1 | 2 | 10427369 | 1 | 0 | 881 | 0 | 0 | 0 | 0 | 0 | 0 | 0 | 0 | 0 | 0 | 0 | 0 | 0 | 0 | 0 | 0 | 0 | 0 | 0 | 0 | 0 | 0
725 | 10427370 | 10426936 | 121548 | 1 | 1 | 1 | 1 | 2 |  | Затраты труда машинистов | 608254 | 1013 | чел.час | чел.час | 1 | 0.24 | 0 | 0 | 0 | 0 | 0 | 1 | 1 | 0 | 0 | 0.2 | )*1,2 | 2 | 2 | 10427370 | 1 | 0 | 882 | 0 | 0 | 0 | 0 | 0 | 0 | 0 | 0 | 0 | 0 | 0 | 0 | 0 | 0 | 0 | 0 | 0 | 0 | 0 | 0 | 0 | 0
725 | 10427371 | 10426936 | 1466783 | 1 | 1 | 1 | 2 | 021102 | 483511 | Краны на автомобильном ходу при работе на монтаже технологического оборудования 10 т | 1480 | 1013 | маш.ч | МАШ.Ч | 1 | 0.12 | 0 | 134.65 | 13.5 | 0 | 0 | 1 | 1 | 0 | 0 | 0.1 | )*1,2 | 0 | 2 | 10427371 | 1 | 0 | 883 | 0 | 0 | 0 | 0 | 0 | 0 | 0 | 0 | 0 | 0 | 0 | 0 | 0 | 0 | 0 | 0 | 0 | 0 | 0 | 0 | 0 | 0
725 | 10427372 | 10426936 | 1467385 | 1 | 1 | 1 | 2 | 040502 | 344142 | Установки для сварки ручной дуговой (постоянного тока) | 1480 | 1013 | маш.ч | МАШ.Ч | 1 | 0.924 | 0 | 8.1 | 0 | 0 | 0 | 1 | 1 | 0 | 0 | 0.77 | )*1,2 | 0 | 2 | 10427372 | 1 | 0 | 884 | 0 | 0 | 0 | 0 | 0 | 0 | 0 | 0 | 0 | 0 | 0 | 0 | 0 | 0 | 0 | 0 | 0 | 0 | 0 | 0 | 0 | 0
725 | 10427373 | 10426936 | 1471982 | 1 | 1 | 1 | 2 | 400002 | 451115 | Автомобили бортовые, грузоподъемность до 8 т | 1480 | 1013 | маш.ч | МАШ.Ч | 1 | 0.12 | 0 | 107.3 | 0 | 0 | 0 | 1 | 1 | 0 | 0 | 0.1 | )*1,2 | 0 | 2 | 10427373 | 1 | 0 | 885 | 0 | 0 | 0 | 0 | 0 | 0 | 0 | 0 | 0 | 0 | 0 | 0 | 0 | 0 | 0 | 0 | 0 | 0 | 0 | 0 | 0 | 0
725 | 10427374 | 10426936 | 1404368 | 1 | 1 | 1 | 3 | 101-1924 | ФССЦ, сб.101,поз.1924 | Электроды диаметром 4 мм Э42А | 1346 | 1009 | кг | кг | 1 | 0.15 | 14.3 | 0 | 0 | 0 | 0 | 1 | 1 | 0 | 0 | 0.15 |  | 0 | 2 | 10427374 | 1 | 0 | 886 | 0 | 0 | 0 | 0 | 0 | 0 | 0 | 0 | 0 | 0 | 0 | 0 | 0 | 0 | 0 | 0 | 0 | 0 | 0 | 0 | 0 | 0
725 | 10427375 | 10426936 | 1404489 | 1 | 1 | 1 | 3 | 101-1977 | ФССЦ, сб.101,поз.1977 | Болты строительные с гайками и шайбами | 1346 | 1009 | кг | кг | 1 | 0.17 | 9.04 | 0 | 0 | 0 | 0 | 1 | 1 | 0 | 0 | 0.17 |  | 0 | 2 | 10427375 | 1 | 0 | 887 | 0 | 0 | 0 | 0 | 0 | 0 | 0 | 0 | 0 | 0 | 0 | 0 | 0 | 0 | 0 | 0 | 0 | 0 | 0 | 0 | 0 | 0
725 | 10427376 | 10426936 | 1405803 | 1 | 1 | 1 | 3 | 101-9852 | ФССЦ, сб.101,поз.9852 | Краска | 1346 | 1009 | кг | кг | 1 | 0.03 | 28.6 | 0 | 0 | 0 | 0 | 1 | 1 | 0 | 0 | 0.03 |  | 0 | 2 | 10427376 | 1 | 0 | 888 | 0 | 0 | 0 | 0 | 0 | 0 | 0 | 0 | 0 | 0 | 0 | 0 | 0 | 0 | 0 | 0 | 0 | 0 | 0 | 0 | 0 | 0
725 | 10427377 | 10426936 | 1423458 | 1 | 1 | 1 | 3 | 201-9408 | ФССЦ, сб.201,поз.9408 | Конструкции стальные индивидуальные решетчатые сварные массой до 0,1 т | 1348 | 1009 | т | т | 1000 | 0.015 | 11500 | 0 | 0 | 0 | 0 | 1 | 1 | 0 | 0 | 0.015 |  | 0 | 2 | 10427377 | 1 | 0 | 889 | 0 | 0 | 0 | 0 | 0 | 0 | 0 | 0 | 0 | 0 | 0 | 0 | 0 | 0 | 0 | 0 | 0 | 0 | 0 | 0 | 0 | 0
727 | 10427389 | 10426938 | 121651 | 1 | 1 | 1 | 1 | 1-4.2 |  | Затраты труда рабочих, разряд работ 4.2 | 1476 | 1013 | чел.ч | ЧЕЛ.Ч | 1 | 47.4 | 0 | 0 | 0 | 9.91 | 0 | 1 | 1 | 0 | 0 | 39.5 | )*1,2 | 1 | 2 | 10427389 | 1 | 0 | 890 | 0 | 0 | 0 | 0 | 0 | 0 | 0 | 0 | 0 | 0 | 0 | 0 | 0 | 0 | 0 | 0 | 0 | 0 | 0 | 0 | 0 | 0
727 | 10427390 | 10426938 | 121548 | 1 | 1 | 1 | 1 | 2 |  | Затраты труда машинистов | 608254 | 1013 | чел.час | чел.час | 1 | 0.072 | 0 | 0 | 0 | 0 | 0 | 1 | 1 | 0 | 0 | 0.06 | )*1,2 | 2 | 2 | 10427390 | 1 | 0 | 891 | 0 | 0 | 0 | 0 | 0 | 0 | 0 | 0 | 0 | 0 | 0 | 0 | 0 | 0 | 0 | 0 | 0 | 0 | 0 | 0 | 0 | 0
727 | 10427391 | 10426938 | 1466783 | 1 | 1 | 1 | 2 | 021102 | 483511 | Краны на автомобильном ходу при работе на монтаже технологического оборудования 10 т | 1480 | 1013 | маш.ч | МАШ.Ч | 1 | 0.036 | 0 | 134.65 | 13.5 | 0 | 0 | 1 | 1 | 0 | 0 | 0.03 | )*1,2 | 0 | 2 | 10427391 | 1 | 0 | 892 | 0 | 0 | 0 | 0 | 0 | 0 | 0 | 0 | 0 | 0 | 0 | 0 | 0 | 0 | 0 | 0 | 0 | 0 | 0 | 0 | 0 | 0
727 | 10427392 | 10426938 | 1471034 | 1 | 1 | 1 | 2 | 330206 | 483331 | Дрели электрические | 1480 | 1013 | маш.ч | МАШ.Ч | 1 | 7.68 | 0 | 1.95 | 0 | 0 | 0 | 1 | 1 | 0 | 0 | 6.4 | )*1,2 | 0 | 2 | 10427392 | 1 | 0 | 893 | 0 | 0 | 0 | 0 | 0 | 0 | 0 | 0 | 0 | 0 | 0 | 0 | 0 | 0 | 0 | 0 | 0 | 0 | 0 | 0 | 0 | 0
727 | 10427393 | 10426938 | 1471982 | 1 | 1 | 1 | 2 | 400002 | 451115 | Автомобили бортовые, грузоподъемность до 8 т | 1480 | 1013 | маш.ч | МАШ.Ч | 1 | 0.036 | 0 | 107.3 | 0 | 0 | 0 | 1 | 1 | 0 | 0 | 0.03 | )*1,2 | 0 | 2 | 10427393 | 1 | 0 | 894 | 0 | 0 | 0 | 0 | 0 | 0 | 0 | 0 | 0 | 0 | 0 | 0 | 0 | 0 | 0 | 0 | 0 | 0 | 0 | 0 | 0 | 0
727 | 10427394 | 10426938 | 1403412 | 1 | 1 | 1 | 3 | 101-1477 | ФССЦ, сб.101,поз.1477 | Шурупы с полукруглой головкой 2,5х20 мм | 1348 | 1009 | т | т | 1000 | 0.00016 | 29800 | 0 | 0 | 0 | 0 | 1 | 1 | 0 | 0 | 0.00016 |  | 0 | 2 | 10427394 | 1 | 0 | 895 | 0 | 0 | 0 | 0 | 0 | 0 | 0 | 0 | 0 | 0 | 0 | 0 | 0 | 0 | 0 | 0 | 0 | 0 | 0 | 0 | 0 | 0
727 | 10427395 | 10426938 | 1403420 | 1 | 1 | 1 | 3 | 101-1481 | ФССЦ, сб.101,поз.1481 | Шурупы с полукруглой головкой 4x40 мм | 1348 | 1009 | т | т | 1000 | 0.0003 | 12430 | 0 | 0 | 0 | 0 | 1 | 1 | 0 | 0 | 0.0003 |  | 0 | 2 | 10427395 | 1 | 0 | 896 | 0 | 0 | 0 | 0 | 0 | 0 | 0 | 0 | 0 | 0 | 0 | 0 | 0 | 0 | 0 | 0 | 0 | 0 | 0 | 0 | 0 | 0
727 | 10427396 | 10426938 | 1405109 | 1 | 1 | 1 | 3 | 101-9103 | ФССЦ, сб.101,поз.9103 | Дюбели распорные | 1355 | 1010 | 100 шт. | 100 шт. | 100 | 1.02 | 86 | 0 | 0 | 0 | 0 | 1 | 1 | 0 | 0 | 1.02 |  | 0 | 2 | 10427396 | 1 | 0 | 897 | 0 | 0 | 0 | 0 | 0 | 0 | 0 | 0 | 0 | 0 | 0 | 0 | 0 | 0 | 0 | 0 | 0 | 0 | 0 | 0 | 0 | 0
727 | 10427397 | 10426938 | 1444211 | 1 | 1 | 1 | 3 | 500-9126 | ФССЦ, сб.500,поз.9126 | Подрозетники деревянные | 1355 | 1010 | 100 шт. | 100 шт. | 100 | 1.03 | 0 | 0 | 0 | 0 | 0 | 1 | 1 | 0 | 0 | 1.03 |  | 0 | 2 | 10427397 | 1 | 0 | 898 | 0 | 0 | 0 | 0 | 0 | 0 | 0 | 0 | 0 | 0 | 0 | 0 | 0 | 0 | 0 | 0 | 0 | 0 | 0 | 0 | 0 | 0
727 | 10427398 | 10426938 | 1459071 | 1 | 1 | 1 | 3 | 544-0089 | ФССЦ, сб.544,поз.0089 | Лента липкая изоляционная на поликасиновом компаунде марки ЛСЭПЛ, шириной 20-30 мм, толщиной от 0,14 до 0,19 мм включительно | 1346 | 1009 | кг | кг | 1 | 0.11 | 91.29 | 0 | 0 | 0 | 0 | 1 | 1 | 0 | 0 | 0.11 |  | 0 | 2 | 10427398 | 1 | 0 | 899 | 0 | 0 | 0 | 0 | 0 | 0 | 0 | 0 | 0 | 0 | 0 | 0 | 0 | 0 | 0 | 0 | 0 | 0 | 0 | 0 | 0 | 0
729 | 10427555 | 10425657 | 121642 | 1 | 1 | 1 | 1 | 1-3.9 |  | Затраты труда рабочих, разряд работ 3.9 | 1476 | 1013 | чел.ч | ЧЕЛ.Ч | 1 | 1.872 | 0 | 0 | 0 | 9.51 | 0 | 1 | 1 | 0 | 0 | 1.56 | )*1,2 | 1 | 2 | 10427555 | 1 | 0 | 900 | 0 | 0 | 0 | 0 | 0 | 0 | 0 | 0 | 0 | 0 | 0 | 0 | 0 | 0 | 0 | 0 | 0 | 0 | 0 | 0 | 0 | 0
729 | 10427556 | 10425657 | 121548 | 1 | 1 | 1 | 1 | 2 |  | Затраты труда машинистов | 608254 | 1013 | чел.час | чел.час | 1 | 0.0048 | 0 | 0 | 0 | 0 | 0 | 1 | 1 | 0 | 0 | 0.004 | )*1,2 | 2 | 2 | 10427556 | 1 | 0 | 901 | 0 | 0 | 0 | 0 | 0 | 0 | 0 | 0 | 0 | 0 | 0 | 0 | 0 | 0 | 0 | 0 | 0 | 0 | 0 | 0 | 0 | 0
729 | 10427557 | 10425657 | 1466783 | 1 | 1 | 1 | 2 | 021102 | 483511 | Краны на автомобильном ходу при работе на монтаже технологического оборудования 10 т | 1480 | 1013 | маш.ч | МАШ.Ч | 1 | 0.0024 | 0 | 134.65 | 13.5 | 0 | 0 | 1 | 1 | 0 | 0 | 0.002 | )*1,2 | 0 | 2 | 10427557 | 1 | 0 | 902 | 0 | 0 | 0 | 0 | 0 | 0 | 0 | 0 | 0 | 0 | 0 | 0 | 0 | 0 | 0 | 0 | 0 | 0 | 0 | 0 | 0 | 0
729 | 10427558 | 10425657 | 1467385 | 1 | 1 | 1 | 2 | 040502 | 344142 | Установки для сварки ручной дуговой (постоянного тока) | 1480 | 1013 | маш.ч | МАШ.Ч | 1 | 0.156 | 0 | 8.1 | 0 | 0 | 0 | 1 | 1 | 0 | 0 | 0.13 | )*1,2 | 0 | 2 | 10427558 | 1 | 0 | 903 | 0 | 0 | 0 | 0 | 0 | 0 | 0 | 0 | 0 | 0 | 0 | 0 | 0 | 0 | 0 | 0 | 0 | 0 | 0 | 0 | 0 | 0
729 | 10427559 | 10425657 | 1471034 | 1 | 1 | 1 | 2 | 330206 | 483331 | Дрели электрические | 1480 | 1013 | маш.ч | МАШ.Ч | 1 | 0.048 | 0 | 1.95 | 0 | 0 | 0 | 1 | 1 | 0 | 0 | 0.04 | )*1,2 | 0 | 2 | 10427559 | 1 | 0 | 904 | 0 | 0 | 0 | 0 | 0 | 0 | 0 | 0 | 0 | 0 | 0 | 0 | 0 | 0 | 0 | 0 | 0 | 0 | 0 | 0 | 0 | 0
729 | 10427560 | 10425657 | 1471982 | 1 | 1 | 1 | 2 | 400002 | 451115 | Автомобили бортовые, грузоподъемность до 8 т | 1480 | 1013 | маш.ч | МАШ.Ч | 1 | 0.0024 | 0 | 107.3 | 0 | 0 | 0 | 1 | 1 | 0 | 0 | 0.002 | )*1,2 | 0 | 2 | 10427560 | 1 | 0 | 905 | 0 | 0 | 0 | 0 | 0 | 0 | 0 | 0 | 0 | 0 | 0 | 0 | 0 | 0 | 0 | 0 | 0 | 0 | 0 | 0 | 0 | 0
729 | 10427561 | 10425657 | 1404368 | 1 | 1 | 1 | 3 | 101-1924 | ФССЦ, сб.101,поз.1924 | Электроды диаметром 4 мм Э42А | 1346 | 1009 | кг | кг | 1 | 0.07 | 14.3 | 0 | 0 | 0 | 0 | 1 | 1 | 0 | 0 | 0.07 |  | 0 | 2 | 10427561 | 1 | 0 | 906 | 0 | 0 | 0 | 0 | 0 | 0 | 0 | 0 | 0 | 0 | 0 | 0 | 0 | 0 | 0 | 0 | 0 | 0 | 0 | 0 | 0 | 0
729 | 10427562 | 10425657 | 1404455 | 1 | 1 | 1 | 3 | 101-1964 | ФССЦ, сб.101,поз.1964 | Шпагат бумажный | 1346 | 1009 | кг | кг | 1 | 0.001 | 18.9 | 0 | 0 | 0 | 0 | 1 | 1 | 0 | 0 | 0.001 |  | 0 | 2 | 10427562 | 1 | 0 | 907 | 0 | 0 | 0 | 0 | 0 | 0 | 0 | 0 | 0 | 0 | 0 | 0 | 0 | 0 | 0 | 0 | 0 | 0 | 0 | 0 | 0 | 0
729 | 10427563 | 10425657 | 1404489 | 1 | 1 | 1 | 3 | 101-1977 | ФССЦ, сб.101,поз.1977 | Болты строительные с гайками и шайбами | 1346 | 1009 | кг | кг | 1 | 0.049 | 9.04 | 0 | 0 | 0 | 0 | 1 | 1 | 0 | 0 | 0.049 |  | 0 | 2 | 10427563 | 1 | 0 | 908 | 0 | 0 | 0 | 0 | 0 | 0 | 0 | 0 | 0 | 0 | 0 | 0 | 0 | 0 | 0 | 0 | 0 | 0 | 0 | 0 | 0 | 0
729 | 10427564 | 10425657 | 1405092 | 1 | 1 | 1 | 3 | 101-9100 | ФССЦ, сб.101,поз.9100 | Патроны для пристрелки | 1358 | 1010 | 10 шт. | 10 шт. | 10 | 1.22 | 23.4 | 0 | 0 | 0 | 0 | 1 | 1 | 0 | 0 | 1.22 |  | 0 | 2 | 10427564 | 1 | 0 | 909 | 0 | 0 | 0 | 0 | 0 | 0 | 0 | 0 | 0 | 0 | 0 | 0 | 0 | 0 | 0 | 0 | 0 | 0 | 0 | 0 | 0 | 0
729 | 10427565 | 10425657 | 1405109 | 1 | 1 | 1 | 3 | 101-9103 | ФССЦ, сб.101,поз.9103 | Дюбели распорные | 1355 | 1010 | 100 шт. | 100 шт. | 100 | 0.014 | 86 | 0 | 0 | 0 | 0 | 1 | 1 | 0 | 0 | 0.014 |  | 0 | 2 | 10427565 | 1 | 0 | 910 | 0 | 0 | 0 | 0 | 0 | 0 | 0 | 0 | 0 | 0 | 0 | 0 | 0 | 0 | 0 | 0 | 0 | 0 | 0 | 0 | 0 | 0
729 | 10427566 | 10425657 | 1405125 | 1 | 1 | 1 | 3 | 101-9109 | ФССЦ, сб.101,поз.9109 | Дюбели для пристрелки | 1358 | 1010 | 10 шт. | 10 шт. | 10 | 1.22 | 26.4 | 0 | 0 | 0 | 0 | 1 | 1 | 0 | 0 | 1.22 |  | 0 | 2 | 10427566 | 1 | 0 | 911 | 0 | 0 | 0 | 0 | 0 | 0 | 0 | 0 | 0 | 0 | 0 | 0 | 0 | 0 | 0 | 0 | 0 | 0 | 0 | 0 | 0 | 0
729 | 10427567 | 10425657 | 1405744 | 1 | 1 | 1 | 3 | 101-9760 | ФССЦ, сб.101,поз.9760 | Лак электроизоляционный 318 | 1346 | 1009 | кг | кг | 1 | 0.006 | 37.4 | 0 | 0 | 0 | 0 | 1 | 1 | 0 | 0 | 0.006 |  | 0 | 2 | 10427567 | 1 | 0 | 912 | 0 | 0 | 0 | 0 | 0 | 0 | 0 | 0 | 0 | 0 | 0 | 0 | 0 | 0 | 0 | 0 | 0 | 0 | 0 | 0 | 0 | 0
729 | 10427569 | 10425657 | 1405803 | 1 | 1 | 1 | 3 | 101-9852 | ФССЦ, сб.101,поз.9852 | Краска | 1346 | 1009 | кг | кг | 1 | 0.036 | 28.6 | 0 | 0 | 0 | 0 | 1 | 1 | 0 | 0 | 0.036 |  | 0 | 2 | 10427569 | 1 | 0 | 913 | 0 | 0 | 0 | 0 | 0 | 0 | 0 | 0 | 0 | 0 | 0 | 0 | 0 | 0 | 0 | 0 | 0 | 0 | 0 | 0 | 0 | 0
729 | 10427570 | 10425657 | 1423458 | 1 | 1 | 1 | 3 | 201-9408 | ФССЦ, сб.201,поз.9408 | Конструкции стальные индивидуальные решетчатые сварные массой до 0,1 т | 1348 | 1009 | т | т | 1000 | 0.001 | 11500 | 0 | 0 | 0 | 0 | 1 | 1 | 0 | 0 | 0.001 |  | 0 | 2 | 10427570 | 1 | 0 | 914 | 0 | 0 | 0 | 0 | 0 | 0 | 0 | 0 | 0 | 0 | 0 | 0 | 0 | 0 | 0 | 0 | 0 | 0 | 0 | 0 | 0 | 0
729 | 10427571 | 10425657 | 1444118 | 1 | 1 | 1 | 3 | 500-9062 | ФССЦ, сб.500,поз.9062 | Hаконечники кабельные | 1354 | 1010 | шт. | шт. | 1 | 6.1 | 0 | 0 | 0 | 0 | 0 | 1 | 1 | 0 | 0 | 6.1 |  | 0 | 2 | 10427571 | 1 | 0 | 915 | 0 | 0 | 0 | 0 | 0 | 0 | 0 | 0 | 0 | 0 | 0 | 0 | 0 | 0 | 0 | 0 | 0 | 0 | 0 | 0 | 0 | 0
729 | 10427572 | 10425657 | 1444144 | 1 | 1 | 1 | 3 | 500-9081 | ФССЦ, сб.500,поз.9081 | Перемычки гибкие, тип ПГС-50 | 1354 | 1010 | шт. | шт. | 1 | 1 | 0 | 0 | 0 | 0 | 0 | 1 | 1 | 0 | 0 | 1 |  | 0 | 2 | 10427572 | 1 | 0 | 916 | 0 | 0 | 0 | 0 | 0 | 0 | 0 | 0 | 0 | 0 | 0 | 0 | 0 | 0 | 0 | 0 | 0 | 0 | 0 | 0 | 0 | 0
729 | 10427573 | 10425657 | 1444364 | 1 | 1 | 1 | 3 | 500-9500 | ФССЦ, сб.500,поз.9500 | Бирки маркировочные | 1355 | 1010 | 100 шт. | 100 шт. | 100 | 0.02 | 142.5 | 0 | 0 | 0 | 0 | 1 | 1 | 0 | 0 | 0.02 |  | 0 | 2 | 10427573 | 1 | 0 | 917 | 0 | 0 | 0 | 0 | 0 | 0 | 0 | 0 | 0 | 0 | 0 | 0 | 0 | 0 | 0 | 0 | 0 | 0 | 0 | 0 | 0 | 0
729 | 10427574 | 10425657 | 1444415 | 1 | 1 | 1 | 3 | 500-9619 | ФССЦ, сб.500,поз.9619 | Hитки швейные | 1346 | 1009 | кг | кг | 1 | 0.001 | 0 | 0 | 0 | 0 | 0 | 1 | 1 | 0 | 0 | 0.001 |  | 0 | 2 | 10427574 | 1 | 0 | 918 | 0 | 0 | 0 | 0 | 0 | 0 | 0 | 0 | 0 | 0 | 0 | 0 | 0 | 0 | 0 | 0 | 0 | 0 | 0 | 0 | 0 | 0
729 | 10427575 | 10425657 | 1458777 | 1 | 1 | 1 | 3 | 542-9033 | ФССЦ, сб.542,поз.9033 | Вазелин технический | 1346 | 1009 | кг | кг | 1 | 0.006 | 30.6 | 0 | 0 | 0 | 0 | 1 | 1 | 0 | 0 | 0.006 |  | 0 | 2 | 10427575 | 1 | 0 | 919 | 0 | 0 | 0 | 0 | 0 | 0 | 0 | 0 | 0 | 0 | 0 | 0 | 0 | 0 | 0 | 0 | 0 | 0 | 0 | 0 | 0 | 0
729 | 10427576 | 10425657 | 1459071 | 1 | 1 | 1 | 3 | 544-0089 | ФССЦ, сб.544,поз.0089 | Лента липкая изоляционная на поликасиновом компаунде марки ЛСЭПЛ, шириной 20-30 мм, толщиной от 0,14 до 0,19 мм включительно | 1346 | 1009 | кг | кг | 1 | 0.012 | 91.29 | 0 | 0 | 0 | 0 | 1 | 1 | 0 | 0 | 0.012 |  | 0 | 2 | 10427576 | 1 | 0 | 920 | 0 | 0 | 0 | 0 | 0 | 0 | 0 | 0 | 0 | 0 | 0 | 0 | 0 | 0 | 0 | 0 | 0 | 0 | 0 | 0 | 0 | 0
731 | 10427590 | 10427410 | 121642 | 1 | 1 | 1 | 1 | 1-3.9 |  | Затраты труда рабочих, разряд работ 3.9 | 1476 | 1013 | чел.ч | ЧЕЛ.Ч | 1 | 2.244 | 0 | 0 | 0 | 9.51 | 0 | 1 | 1 | 0 | 0 | 1.87 | )*1,2 | 1 | 2 | 10427590 | 1 | 0 | 921 | 0 | 0 | 0 | 0 | 0 | 0 | 0 | 0 | 0 | 0 | 0 | 0 | 0 | 0 | 0 | 0 | 0 | 0 | 0 | 0 | 0 | 0
731 | 10427591 | 10427410 | 121548 | 1 | 1 | 1 | 1 | 2 |  | Затраты труда машинистов | 608254 | 1013 | чел.час | чел.час | 1 | 0.0072 | 0 | 0 | 0 | 0 | 0 | 1 | 1 | 0 | 0 | 0.006 | )*1,2 | 2 | 2 | 10427591 | 1 | 0 | 922 | 0 | 0 | 0 | 0 | 0 | 0 | 0 | 0 | 0 | 0 | 0 | 0 | 0 | 0 | 0 | 0 | 0 | 0 | 0 | 0 | 0 | 0
731 | 10427592 | 10427410 | 1466783 | 1 | 1 | 1 | 2 | 021102 | 483511 | Краны на автомобильном ходу при работе на монтаже технологического оборудования 10 т | 1480 | 1013 | маш.ч | МАШ.Ч | 1 | 0.0036 | 0 | 134.65 | 13.5 | 0 | 0 | 1 | 1 | 0 | 0 | 0.003 | )*1,2 | 0 | 2 | 10427592 | 1 | 0 | 923 | 0 | 0 | 0 | 0 | 0 | 0 | 0 | 0 | 0 | 0 | 0 | 0 | 0 | 0 | 0 | 0 | 0 | 0 | 0 | 0 | 0 | 0
731 | 10427593 | 10427410 | 1467385 | 1 | 1 | 1 | 2 | 040502 | 344142 | Установки для сварки ручной дуговой (постоянного тока) | 1480 | 1013 | маш.ч | МАШ.Ч | 1 | 0.012 | 0 | 8.1 | 0 | 0 | 0 | 1 | 1 | 0 | 0 | 0.01 | )*1,2 | 0 | 2 | 10427593 | 1 | 0 | 924 | 0 | 0 | 0 | 0 | 0 | 0 | 0 | 0 | 0 | 0 | 0 | 0 | 0 | 0 | 0 | 0 | 0 | 0 | 0 | 0 | 0 | 0
731 | 10427594 | 10427410 | 1471034 | 1 | 1 | 1 | 2 | 330206 | 483331 | Дрели электрические | 1480 | 1013 | маш.ч | МАШ.Ч | 1 | 0.144 | 0 | 1.95 | 0 | 0 | 0 | 1 | 1 | 0 | 0 | 0.12 | )*1,2 | 0 | 2 | 10427594 | 1 | 0 | 925 | 0 | 0 | 0 | 0 | 0 | 0 | 0 | 0 | 0 | 0 | 0 | 0 | 0 | 0 | 0 | 0 | 0 | 0 | 0 | 0 | 0 | 0
731 | 10427595 | 10427410 | 1471982 | 1 | 1 | 1 | 2 | 400002 | 451115 | Автомобили бортовые, грузоподъемность до 8 т | 1480 | 1013 | маш.ч | МАШ.Ч | 1 | 0.0036 | 0 | 107.3 | 0 | 0 | 0 | 1 | 1 | 0 | 0 | 0.003 | )*1,2 | 0 | 2 | 10427595 | 1 | 0 | 926 | 0 | 0 | 0 | 0 | 0 | 0 | 0 | 0 | 0 | 0 | 0 | 0 | 0 | 0 | 0 | 0 | 0 | 0 | 0 | 0 | 0 | 0
731 | 10427596 | 10427410 | 1404368 | 1 | 1 | 1 | 3 | 101-1924 | ФССЦ, сб.101,поз.1924 | Электроды диаметром 4 мм Э42А | 1346 | 1009 | кг | кг | 1 | 0.07 | 14.3 | 0 | 0 | 0 | 0 | 1 | 1 | 0 | 0 | 0.07 |  | 0 | 2 | 10427596 | 1 | 0 | 927 | 0 | 0 | 0 | 0 | 0 | 0 | 0 | 0 | 0 | 0 | 0 | 0 | 0 | 0 | 0 | 0 | 0 | 0 | 0 | 0 | 0 | 0
731 | 10427597 | 10427410 | 1404455 | 1 | 1 | 1 | 3 | 101-1964 | ФССЦ, сб.101,поз.1964 | Шпагат бумажный | 1346 | 1009 | кг | кг | 1 | 0.001 | 18.9 | 0 | 0 | 0 | 0 | 1 | 1 | 0 | 0 | 0.001 |  | 0 | 2 | 10427597 | 1 | 0 | 928 | 0 | 0 | 0 | 0 | 0 | 0 | 0 | 0 | 0 | 0 | 0 | 0 | 0 | 0 | 0 | 0 | 0 | 0 | 0 | 0 | 0 | 0
731 | 10427598 | 10427410 | 1404489 | 1 | 1 | 1 | 3 | 101-1977 | ФССЦ, сб.101,поз.1977 | Болты строительные с гайками и шайбами | 1346 | 1009 | кг | кг | 1 | 0.05 | 9.04 | 0 | 0 | 0 | 0 | 1 | 1 | 0 | 0 | 0.05 |  | 0 | 2 | 10427598 | 1 | 0 | 929 | 0 | 0 | 0 | 0 | 0 | 0 | 0 | 0 | 0 | 0 | 0 | 0 | 0 | 0 | 0 | 0 | 0 | 0 | 0 | 0 | 0 | 0
731 | 10427599 | 10427410 | 1405109 | 1 | 1 | 1 | 3 | 101-9103 | ФССЦ, сб.101,поз.9103 | Дюбели распорные | 1355 | 1010 | 100 шт. | 100 шт. | 100 | 0.02 | 86 | 0 | 0 | 0 | 0 | 1 | 1 | 0 | 0 | 0.02 |  | 0 | 2 | 10427599 | 1 | 0 | 930 | 0 | 0 | 0 | 0 | 0 | 0 | 0 | 0 | 0 | 0 | 0 | 0 | 0 | 0 | 0 | 0 | 0 | 0 | 0 | 0 | 0 | 0
731 | 10427600 | 10427410 | 1405744 | 1 | 1 | 1 | 3 | 101-9760 | ФССЦ, сб.101,поз.9760 | Лак электроизоляционный 318 | 1346 | 1009 | кг | кг | 1 | 0.006 | 37.4 | 0 | 0 | 0 | 0 | 1 | 1 | 0 | 0 | 0.006 |  | 0 | 2 | 10427600 | 1 | 0 | 931 | 0 | 0 | 0 | 0 | 0 | 0 | 0 | 0 | 0 | 0 | 0 | 0 | 0 | 0 | 0 | 0 | 0 | 0 | 0 | 0 | 0 | 0
731 | 10427601 | 10427410 | 1405803 | 1 | 1 | 1 | 3 | 101-9852 | ФССЦ, сб.101,поз.9852 | Краска | 1346 | 1009 | кг | кг | 1 | 0.045 | 28.6 | 0 | 0 | 0 | 0 | 1 | 1 | 0 | 0 | 0.045 |  | 0 | 2 | 10427601 | 1 | 0 | 932 | 0 | 0 | 0 | 0 | 0 | 0 | 0 | 0 | 0 | 0 | 0 | 0 | 0 | 0 | 0 | 0 | 0 | 0 | 0 | 0 | 0 | 0
731 | 10427602 | 10427410 | 1423458 | 1 | 1 | 1 | 3 | 201-9408 | ФССЦ, сб.201,поз.9408 | Конструкции стальные индивидуальные решетчатые сварные массой до 0,1 т | 1348 | 1009 | т | т | 1000 | 0.004 | 11500 | 0 | 0 | 0 | 0 | 1 | 1 | 0 | 0 | 0.004 |  | 0 | 2 | 10427602 | 1 | 0 | 933 | 0 | 0 | 0 | 0 | 0 | 0 | 0 | 0 | 0 | 0 | 0 | 0 | 0 | 0 | 0 | 0 | 0 | 0 | 0 | 0 | 0 | 0
731 | 10427603 | 10427410 | 1444144 | 1 | 1 | 1 | 3 | 500-9081 | ФССЦ, сб.500,поз.9081 | Перемычки гибкие, тип ПГС-50 | 1354 | 1010 | шт. | шт. | 1 | 1 | 0 | 0 | 0 | 0 | 0 | 1 | 1 | 0 | 0 | 1 |  | 0 | 2 | 10427603 | 1 | 0 | 934 | 0 | 0 | 0 | 0 | 0 | 0 | 0 | 0 | 0 | 0 | 0 | 0 | 0 | 0 | 0 | 0 | 0 | 0 | 0 | 0 | 0 | 0
731 | 10427604 | 10427410 | 1444364 | 1 | 1 | 1 | 3 | 500-9500 | ФССЦ, сб.500,поз.9500 | Бирки маркировочные | 1355 | 1010 | 100 шт. | 100 шт. | 100 | 0.01 | 142.5 | 0 | 0 | 0 | 0 | 1 | 1 | 0 | 0 | 0.01 |  | 0 | 2 | 10427604 | 1 | 0 | 935 | 0 | 0 | 0 | 0 | 0 | 0 | 0 | 0 | 0 | 0 | 0 | 0 | 0 | 0 | 0 | 0 | 0 | 0 | 0 | 0 | 0 | 0
731 | 10427605 | 10427410 | 1444368 | 1 | 1 | 1 | 3 | 500-9502 | ФССЦ, сб.500,поз.9502 | Бирки-оконцеватели | 1355 | 1010 | 100 шт. | 100 шт. | 100 | 0.061 | 0 | 0 | 0 | 0 | 0 | 1 | 1 | 0 | 0 | 0.061 |  | 0 | 2 | 10427605 | 1 | 0 | 936 | 0 | 0 | 0 | 0 | 0 | 0 | 0 | 0 | 0 | 0 | 0 | 0 | 0 | 0 | 0 | 0 | 0 | 0 | 0 | 0 | 0 | 0
731 | 10427606 | 10427410 | 1444415 | 1 | 1 | 1 | 3 | 500-9619 | ФССЦ, сб.500,поз.9619 | Hитки швейные | 1346 | 1009 | кг | кг | 1 | 0.001 | 0 | 0 | 0 | 0 | 0 | 1 | 1 | 0 | 0 | 0.001 |  | 0 | 2 | 10427606 | 1 | 0 | 937 | 0 | 0 | 0 | 0 | 0 | 0 | 0 | 0 | 0 | 0 | 0 | 0 | 0 | 0 | 0 | 0 | 0 | 0 | 0 | 0 | 0 | 0
731 | 10427607 | 10427410 | 1458777 | 1 | 1 | 1 | 3 | 542-9033 | ФССЦ, сб.542,поз.9033 | Вазелин технический | 1346 | 1009 | кг | кг | 1 | 0.006 | 30.6 | 0 | 0 | 0 | 0 | 1 | 1 | 0 | 0 | 0.006 |  | 0 | 2 | 10427607 | 1 | 0 | 938 | 0 | 0 | 0 | 0 | 0 | 0 | 0 | 0 | 0 | 0 | 0 | 0 | 0 | 0 | 0 | 0 | 0 | 0 | 0 | 0 | 0 | 0
731 | 10427608 | 10427410 | 1459071 | 1 | 1 | 1 | 3 | 544-0089 | ФССЦ, сб.544,поз.0089 | Лента липкая изоляционная на поликасиновом компаунде марки ЛСЭПЛ, шириной 20-30 мм, толщиной от 0,14 до 0,19 мм включительно | 1346 | 1009 | кг | кг | 1 | 0.012 | 91.29 | 0 | 0 | 0 | 0 | 1 | 1 | 0 | 0 | 0.012 |  | 0 | 2 | 10427608 | 1 | 0 | 939 | 0 | 0 | 0 | 0 | 0 | 0 | 0 | 0 | 0 | 0 | 0 | 0 | 0 | 0 | 0 | 0 | 0 | 0 | 0 | 0 | 0 | 0
733 | 10427616 | 10427412 | 121651 | 1 | 1 | 1 | 1 | 1-4.2 |  | Затраты труда рабочих, разряд работ 4.2 | 1476 | 1013 | чел.ч | ЧЕЛ.Ч | 1 | 69.6 | 0 | 0 | 0 | 9.91 | 0 | 1 | 1 | 0 | 0 | 58 | )*1,2 | 1 | 2 | 10427616 | 1 | 0 | 940 | 0 | 0 | 0 | 0 | 0 | 0 | 0 | 0 | 0 | 0 | 0 | 0 | 0 | 0 | 0 | 0 | 0 | 0 | 0 | 0 | 0 | 0
733 | 10427617 | 10427412 | 121548 | 1 | 1 | 1 | 1 | 2 |  | Затраты труда машинистов | 608254 | 1013 | чел.час | чел.час | 1 | 0.288 | 0 | 0 | 0 | 0 | 0 | 1 | 1 | 0 | 0 | 0.24 | )*1,2 | 2 | 2 | 10427617 | 1 | 0 | 941 | 0 | 0 | 0 | 0 | 0 | 0 | 0 | 0 | 0 | 0 | 0 | 0 | 0 | 0 | 0 | 0 | 0 | 0 | 0 | 0 | 0 | 0
733 | 10427618 | 10427412 | 1466783 | 1 | 1 | 1 | 2 | 021102 | 483511 | Краны на автомобильном ходу при работе на монтаже технологического оборудования 10 т | 1480 | 1013 | маш.ч | МАШ.Ч | 1 | 0.144 | 0 | 134.65 | 13.5 | 0 | 0 | 1 | 1 | 0 | 0 | 0.12 | )*1,2 | 0 | 2 | 10427618 | 1 | 0 | 942 | 0 | 0 | 0 | 0 | 0 | 0 | 0 | 0 | 0 | 0 | 0 | 0 | 0 | 0 | 0 | 0 | 0 | 0 | 0 | 0 | 0 | 0
733 | 10427619 | 10427412 | 1471034 | 1 | 1 | 1 | 2 | 330206 | 483331 | Дрели электрические | 1480 | 1013 | маш.ч | МАШ.Ч | 1 | 11.448 | 0 | 1.95 | 0 | 0 | 0 | 1 | 1 | 0 | 0 | 9.54 | )*1,2 | 0 | 2 | 10427619 | 1 | 0 | 943 | 0 | 0 | 0 | 0 | 0 | 0 | 0 | 0 | 0 | 0 | 0 | 0 | 0 | 0 | 0 | 0 | 0 | 0 | 0 | 0 | 0 | 0
733 | 10427620 | 10427412 | 1471982 | 1 | 1 | 1 | 2 | 400002 | 451115 | Автомобили бортовые, грузоподъемность до 8 т | 1480 | 1013 | маш.ч | МАШ.Ч | 1 | 0.144 | 0 | 107.3 | 0 | 0 | 0 | 1 | 1 | 0 | 0 | 0.12 | )*1,2 | 0 | 2 | 10427620 | 1 | 0 | 944 | 0 | 0 | 0 | 0 | 0 | 0 | 0 | 0 | 0 | 0 | 0 | 0 | 0 | 0 | 0 | 0 | 0 | 0 | 0 | 0 | 0 | 0
733 | 10427621 | 10427412 | 1403412 | 1 | 1 | 1 | 3 | 101-1477 | ФССЦ, сб.101,поз.1477 | Шурупы с полукруглой головкой 2,5х20 мм | 1348 | 1009 | т | т | 1000 | 0.00016 | 29800 | 0 | 0 | 0 | 0 | 1 | 1 | 0 | 0 | 0.00016 |  | 0 | 2 | 10427621 | 1 | 0 | 945 | 0 | 0 | 0 | 0 | 0 | 0 | 0 | 0 | 0 | 0 | 0 | 0 | 0 | 0 | 0 | 0 | 0 | 0 | 0 | 0 | 0 | 0
733 | 10427622 | 10427412 | 1403420 | 1 | 1 | 1 | 3 | 101-1481 | ФССЦ, сб.101,поз.1481 | Шурупы с полукруглой головкой 4x40 мм | 1348 | 1009 | т | т | 1000 | 0.00026 | 12430 | 0 | 0 | 0 | 0 | 1 | 1 | 0 | 0 | 0.00026 |  | 0 | 2 | 10427622 | 1 | 0 | 946 | 0 | 0 | 0 | 0 | 0 | 0 | 0 | 0 | 0 | 0 | 0 | 0 | 0 | 0 | 0 | 0 | 0 | 0 | 0 | 0 | 0 | 0
733 | 10427623 | 10427412 | 1405109 | 1 | 1 | 1 | 3 | 101-9103 | ФССЦ, сб.101,поз.9103 | Дюбели распорные | 1355 | 1010 | 100 шт. | 100 шт. | 100 | 1.51 | 86 | 0 | 0 | 0 | 0 | 1 | 1 | 0 | 0 | 1.51 |  | 0 | 2 | 10427623 | 1 | 0 | 947 | 0 | 0 | 0 | 0 | 0 | 0 | 0 | 0 | 0 | 0 | 0 | 0 | 0 | 0 | 0 | 0 | 0 | 0 | 0 | 0 | 0 | 0
733 | 10427624 | 10427412 | 1444215 | 1 | 1 | 1 | 3 | 500-9127 | ФССЦ, сб.500,поз.9127 | Розетки деревянные | 1355 | 1010 | 100 шт. | 100 шт. | 100 | 1.03 | 0 | 0 | 0 | 0 | 0 | 1 | 1 | 0 | 0 | 1.03 |  | 0 | 2 | 10427624 | 1 | 0 | 948 | 0 | 0 | 0 | 0 | 0 | 0 | 0 | 0 | 0 | 0 | 0 | 0 | 0 | 0 | 0 | 0 | 0 | 0 | 0 | 0 | 0 | 0
736 | 10427630 | 10427415 | 121645 | 1 | 1 | 1 | 1 | 1-4.0 |  | Затраты труда рабочих, разряд работ 4 | 1476 | 1013 | чел.ч | ЧЕЛ.Ч | 1 | 1.356 | 0 | 0 | 0 | 9.62 | 0 | 1 | 1 | 0 | 0 | 1.13 | )*1,2 | 1 | 2 | 10427630 | 1 | 0 | 949 | 0 | 0 | 0 | 0 | 0 | 0 | 0 | 0 | 0 | 0 | 0 | 0 | 0 | 0 | 0 | 0 | 0 | 0 | 0 | 0 | 0 | 0
736 | 10427631 | 10427415 | 121548 | 1 | 1 | 1 | 1 | 2 |  | Затраты труда машинистов | 608254 | 1013 | чел.час | чел.час | 1 | 0.192 | 0 | 0 | 0 | 0 | 0 | 1 | 1 | 0 | 0 | 0.16 | )*1,2 | 2 | 2 | 10427631 | 1 | 0 | 950 | 0 | 0 | 0 | 0 | 0 | 0 | 0 | 0 | 0 | 0 | 0 | 0 | 0 | 0 | 0 | 0 | 0 | 0 | 0 | 0 | 0 | 0
736 | 10427632 | 10427415 | 1466783 | 1 | 1 | 1 | 2 | 021102 | 483511 | Краны на автомобильном ходу при работе на монтаже технологического оборудования 10 т | 1480 | 1013 | маш.ч | МАШ.Ч | 1 | 0.096 | 0 | 134.65 | 13.5 | 0 | 0 | 1 | 1 | 0 | 0 | 0.08 | )*1,2 | 0 | 2 | 10427632 | 1 | 0 | 951 | 0 | 0 | 0 | 0 | 0 | 0 | 0 | 0 | 0 | 0 | 0 | 0 | 0 | 0 | 0 | 0 | 0 | 0 | 0 | 0 | 0 | 0
736 | 10427633 | 10427415 | 1471982 | 1 | 1 | 1 | 2 | 400002 | 451115 | Автомобили бортовые, грузоподъемность до 8 т | 1480 | 1013 | маш.ч | МАШ.Ч | 1 | 0.096 | 0 | 107.3 | 0 | 0 | 0 | 1 | 1 | 0 | 0 | 0.08 | )*1,2 | 0 | 2 | 10427633 | 1 | 0 | 952 | 0 | 0 | 0 | 0 | 0 | 0 | 0 | 0 | 0 | 0 | 0 | 0 | 0 | 0 | 0 | 0 | 0 | 0 | 0 | 0 | 0 | 0
736 | 10427634 | 10427415 | 1404489 | 1 | 1 | 1 | 3 | 101-1977 | ФССЦ, сб.101,поз.1977 | Болты строительные с гайками и шайбами | 1346 | 1009 | кг | кг | 1 | 0.04 | 9.04 | 0 | 0 | 0 | 0 | 1 | 1 | 0 | 0 | 0.04 |  | 0 | 2 | 10427634 | 1 | 0 | 953 | 0 | 0 | 0 | 0 | 0 | 0 | 0 | 0 | 0 | 0 | 0 | 0 | 0 | 0 | 0 | 0 | 0 | 0 | 0 | 0 | 0 | 0
736 | 10427635 | 10427415 | 1444543 | 1 | 1 | 1 | 3 | 500-9807 | ФССЦ, сб.500,поз.9807 | Оконцеватели маркировочные | 1355 | 1010 | 100 шт. | 100 шт. | 100 | 0.06 | 97.5 | 0 | 0 | 0 | 0 | 1 | 1 | 0 | 0 | 0.06 |  | 0 | 2 | 10427635 | 1 | 0 | 954 | 0 | 0 | 0 | 0 | 0 | 0 | 0 | 0 | 0 | 0 | 0 | 0 | 0 | 0 | 0 | 0 | 0 | 0 | 0 | 0 | 0 | 0
739 | 10427657 | 10427418 | 121636 | 1 | 1 | 1 | 1 | 1-3.7 |  | Затраты труда рабочих, разряд работ 3.7 | 1476 | 1013 | чел.ч | ЧЕЛ.Ч | 1 | 3.288 | 0 | 0 | 0 | 9.29 | 0 | 1 | 1 | 0 | 0 | 2.74 | )*1,2 | 1 | 2 | 10427657 | 1 | 0 | 955 | 0 | 0 | 0 | 0 | 0 | 0 | 0 | 0 | 0 | 0 | 0 | 0 | 0 | 0 | 0 | 0 | 0 | 0 | 0 | 0 | 0 | 0
739 | 10427658 | 10427418 | 121548 | 1 | 1 | 1 | 1 | 2 |  | Затраты труда машинистов | 608254 | 1013 | чел.час | чел.час | 1 | 0.0144 | 0 | 0 | 0 | 0 | 0 | 1 | 1 | 0 | 0 | 0.012 | )*1,2 | 2 | 2 | 10427658 | 1 | 0 | 956 | 0 | 0 | 0 | 0 | 0 | 0 | 0 | 0 | 0 | 0 | 0 | 0 | 0 | 0 | 0 | 0 | 0 | 0 | 0 | 0 | 0 | 0
739 | 10427659 | 10427418 | 1466783 | 1 | 1 | 1 | 2 | 021102 | 483511 | Краны на автомобильном ходу при работе на монтаже технологического оборудования 10 т | 1480 | 1013 | маш.ч | МАШ.Ч | 1 | 0.0072 | 0 | 134.65 | 13.5 | 0 | 0 | 1 | 1 | 0 | 0 | 0.006 | )*1,2 | 0 | 2 | 10427659 | 1 | 0 | 957 | 0 | 0 | 0 | 0 | 0 | 0 | 0 | 0 | 0 | 0 | 0 | 0 | 0 | 0 | 0 | 0 | 0 | 0 | 0 | 0 | 0 | 0
739 | 10427660 | 10427418 | 1467385 | 1 | 1 | 1 | 2 | 040502 | 344142 | Установки для сварки ручной дуговой (постоянного тока) | 1480 | 1013 | маш.ч | МАШ.Ч | 1 | 0.144 | 0 | 8.1 | 0 | 0 | 0 | 1 | 1 | 0 | 0 | 0.12 | )*1,2 | 0 | 2 | 10427660 | 1 | 0 | 958 | 0 | 0 | 0 | 0 | 0 | 0 | 0 | 0 | 0 | 0 | 0 | 0 | 0 | 0 | 0 | 0 | 0 | 0 | 0 | 0 | 0 | 0
739 | 10427661 | 10427418 | 1471034 | 1 | 1 | 1 | 2 | 330206 | 483331 | Дрели электрические | 1480 | 1013 | маш.ч | МАШ.Ч | 1 | 0.144 | 0 | 1.95 | 0 | 0 | 0 | 1 | 1 | 0 | 0 | 0.12 | )*1,2 | 0 | 2 | 10427661 | 1 | 0 | 959 | 0 | 0 | 0 | 0 | 0 | 0 | 0 | 0 | 0 | 0 | 0 | 0 | 0 | 0 | 0 | 0 | 0 | 0 | 0 | 0 | 0 | 0
739 | 10427662 | 10427418 | 1471982 | 1 | 1 | 1 | 2 | 400002 | 451115 | Автомобили бортовые, грузоподъемность до 8 т | 1480 | 1013 | маш.ч | МАШ.Ч | 1 | 0.0072 | 0 | 107.3 | 0 | 0 | 0 | 1 | 1 | 0 | 0 | 0.006 | )*1,2 | 0 | 2 | 10427662 | 1 | 0 | 960 | 0 | 0 | 0 | 0 | 0 | 0 | 0 | 0 | 0 | 0 | 0 | 0 | 0 | 0 | 0 | 0 | 0 | 0 | 0 | 0 | 0 | 0
739 | 10427663 | 10427418 | 1404368 | 1 | 1 | 1 | 3 | 101-1924 | ФССЦ, сб.101,поз.1924 | Электроды диаметром 4 мм Э42А | 1346 | 1009 | кг | кг | 1 | 0.09 | 14.3 | 0 | 0 | 0 | 0 | 1 | 1 | 0 | 0 | 0.09 |  | 0 | 2 | 10427663 | 1 | 0 | 961 | 0 | 0 | 0 | 0 | 0 | 0 | 0 | 0 | 0 | 0 | 0 | 0 | 0 | 0 | 0 | 0 | 0 | 0 | 0 | 0 | 0 | 0
739 | 10427664 | 10427418 | 1404455 | 1 | 1 | 1 | 3 | 101-1964 | ФССЦ, сб.101,поз.1964 | Шпагат бумажный | 1346 | 1009 | кг | кг | 1 | 0.002 | 18.9 | 0 | 0 | 0 | 0 | 1 | 1 | 0 | 0 | 0.002 |  | 0 | 2 | 10427664 | 1 | 0 | 962 | 0 | 0 | 0 | 0 | 0 | 0 | 0 | 0 | 0 | 0 | 0 | 0 | 0 | 0 | 0 | 0 | 0 | 0 | 0 | 0 | 0 | 0
739 | 10427665 | 10427418 | 1404489 | 1 | 1 | 1 | 3 | 101-1977 | ФССЦ, сб.101,поз.1977 | Болты строительные с гайками и шайбами | 1346 | 1009 | кг | кг | 1 | 0.373 | 9.04 | 0 | 0 | 0 | 0 | 1 | 1 | 0 | 0 | 0.373 |  | 0 | 2 | 10427665 | 1 | 0 | 963 | 0 | 0 | 0 | 0 | 0 | 0 | 0 | 0 | 0 | 0 | 0 | 0 | 0 | 0 | 0 | 0 | 0 | 0 | 0 | 0 | 0 | 0
739 | 10427666 | 10427418 | 1405109 | 1 | 1 | 1 | 3 | 101-9103 | ФССЦ, сб.101,поз.9103 | Дюбели распорные | 1355 | 1010 | 100 шт. | 100 шт. | 100 | 0.02 | 86 | 0 | 0 | 0 | 0 | 1 | 1 | 0 | 0 | 0.02 |  | 0 | 2 | 10427666 | 1 | 0 | 964 | 0 | 0 | 0 | 0 | 0 | 0 | 0 | 0 | 0 | 0 | 0 | 0 | 0 | 0 | 0 | 0 | 0 | 0 | 0 | 0 | 0 | 0
739 | 10427667 | 10427418 | 1405744 | 1 | 1 | 1 | 3 | 101-9760 | ФССЦ, сб.101,поз.9760 | Лак электроизоляционный 318 | 1346 | 1009 | кг | кг | 1 | 0.012 | 37.4 | 0 | 0 | 0 | 0 | 1 | 1 | 0 | 0 | 0.012 |  | 0 | 2 | 10427667 | 1 | 0 | 965 | 0 | 0 | 0 | 0 | 0 | 0 | 0 | 0 | 0 | 0 | 0 | 0 | 0 | 0 | 0 | 0 | 0 | 0 | 0 | 0 | 0 | 0
739 | 10427668 | 10427418 | 1405803 | 1 | 1 | 1 | 3 | 101-9852 | ФССЦ, сб.101,поз.9852 | Краска | 1346 | 1009 | кг | кг | 1 | 0.045 | 28.6 | 0 | 0 | 0 | 0 | 1 | 1 | 0 | 0 | 0.045 |  | 0 | 2 | 10427668 | 1 | 0 | 966 | 0 | 0 | 0 | 0 | 0 | 0 | 0 | 0 | 0 | 0 | 0 | 0 | 0 | 0 | 0 | 0 | 0 | 0 | 0 | 0 | 0 | 0
739 | 10427669 | 10427418 | 1423458 | 1 | 1 | 1 | 3 | 201-9408 | ФССЦ, сб.201,поз.9408 | Конструкции стальные индивидуальные решетчатые сварные массой до 0,1 т | 1348 | 1009 | т | т | 1000 | 0.004 | 11500 | 0 | 0 | 0 | 0 | 1 | 1 | 0 | 0 | 0.004 |  | 0 | 2 | 10427669 | 1 | 0 | 967 | 0 | 0 | 0 | 0 | 0 | 0 | 0 | 0 | 0 | 0 | 0 | 0 | 0 | 0 | 0 | 0 | 0 | 0 | 0 | 0 | 0 | 0
739 | 10427670 | 10427418 | 1444144 | 1 | 1 | 1 | 3 | 500-9081 | ФССЦ, сб.500,поз.9081 | Перемычки гибкие, тип ПГС-50 | 1354 | 1010 | шт. | шт. | 1 | 1 | 0 | 0 | 0 | 0 | 0 | 1 | 1 | 0 | 0 | 1 |  | 0 | 2 | 10427670 | 1 | 0 | 968 | 0 | 0 | 0 | 0 | 0 | 0 | 0 | 0 | 0 | 0 | 0 | 0 | 0 | 0 | 0 | 0 | 0 | 0 | 0 | 0 | 0 | 0
739 | 10427671 | 10427418 | 1444364 | 1 | 1 | 1 | 3 | 500-9500 | ФССЦ, сб.500,поз.9500 | Бирки маркировочные | 1355 | 1010 | 100 шт. | 100 шт. | 100 | 0.031 | 142.5 | 0 | 0 | 0 | 0 | 1 | 1 | 0 | 0 | 0.031 |  | 0 | 2 | 10427671 | 1 | 0 | 969 | 0 | 0 | 0 | 0 | 0 | 0 | 0 | 0 | 0 | 0 | 0 | 0 | 0 | 0 | 0 | 0 | 0 | 0 | 0 | 0 | 0 | 0
739 | 10427672 | 10427418 | 1444368 | 1 | 1 | 1 | 3 | 500-9502 | ФССЦ, сб.500,поз.9502 | Бирки-оконцеватели | 1355 | 1010 | 100 шт. | 100 шт. | 100 | 6.1 | 0 | 0 | 0 | 0 | 0 | 1 | 1 | 0 | 0 | 6.1 |  | 0 | 2 | 10427672 | 1 | 0 | 970 | 0 | 0 | 0 | 0 | 0 | 0 | 0 | 0 | 0 | 0 | 0 | 0 | 0 | 0 | 0 | 0 | 0 | 0 | 0 | 0 | 0 | 0
739 | 10427673 | 10427418 | 1444415 | 1 | 1 | 1 | 3 | 500-9619 | ФССЦ, сб.500,поз.9619 | Hитки швейные | 1346 | 1009 | кг | кг | 1 | 0.001 | 0 | 0 | 0 | 0 | 0 | 1 | 1 | 0 | 0 | 0.001 |  | 0 | 2 | 10427673 | 1 | 0 | 971 | 0 | 0 | 0 | 0 | 0 | 0 | 0 | 0 | 0 | 0 | 0 | 0 | 0 | 0 | 0 | 0 | 0 | 0 | 0 | 0 | 0 | 0
739 | 10427674 | 10427418 | 1458777 | 1 | 1 | 1 | 3 | 542-9033 | ФССЦ, сб.542,поз.9033 | Вазелин технический | 1346 | 1009 | кг | кг | 1 | 0.012 | 30.6 | 0 | 0 | 0 | 0 | 1 | 1 | 0 | 0 | 0.012 |  | 0 | 2 | 10427674 | 1 | 0 | 972 | 0 | 0 | 0 | 0 | 0 | 0 | 0 | 0 | 0 | 0 | 0 | 0 | 0 | 0 | 0 | 0 | 0 | 0 | 0 | 0 | 0 | 0
739 | 10427675 | 10427418 | 1459071 | 1 | 1 | 1 | 3 | 544-0089 | ФССЦ, сб.544,поз.0089 | Лента липкая изоляционная на поликасиновом компаунде марки ЛСЭПЛ, шириной 20-30 мм, толщиной от 0,14 до 0,19 мм включительно | 1346 | 1009 | кг | кг | 1 | 0.024 | 91.29 | 0 | 0 | 0 | 0 | 1 | 1 | 0 | 0 | 0.024 |  | 0 | 2 | 10427675 | 1 | 0 | 973 | 0 | 0 | 0 | 0 | 0 | 0 | 0 | 0 | 0 | 0 | 0 | 0 | 0 | 0 | 0 | 0 | 0 | 0 | 0 | 0 | 0 | 0
742 | 10427705 | 10427423 | 121657 | 1 | 1 | 1 | 1 | 1-4.4 |  | Затраты труда рабочих, разряд работ 4.4 | 1476 | 1013 | чел.ч | ЧЕЛ.Ч | 1 | 12.36 | 0 | 0 | 0 | 10.21 | 0 | 1 | 1 | 0 | 0 | 10.3 | )*1,2 | 1 | 2 | 10427705 | 1 | 0 | 974 | 0 | 0 | 0 | 0 | 0 | 0 | 0 | 0 | 0 | 0 | 0 | 0 | 0 | 0 | 0 | 0 | 0 | 0 | 0 | 0 | 0 | 0
742 | 10427706 | 10427423 | 1403871 | 1 | 1 | 1 | 3 | 101-1666 | ФССЦ, сб.101,поз.1666 | Лак HЦ-62 | 1348 | 1009 | т | т | 1000 | 3e-05 | 27921.97 | 0 | 0 | 0 | 0 | 1 | 1 | 0 | 0 | 3e-05 |  | 0 | 2 | 10427706 | 1 | 0 | 975 | 0 | 0 | 0 | 0 | 0 | 0 | 0 | 0 | 0 | 0 | 0 | 0 | 0 | 0 | 0 | 0 | 0 | 0 | 0 | 0 | 0 | 0
742 | 10427707 | 10427423 | 1404454 | 1 | 1 | 1 | 3 | 101-1963 | ФССЦ, сб.101,поз.1963 | Канифоль сосновая | 1346 | 1009 | кг | кг | 1 | 0.032 | 27.74 | 0 | 0 | 0 | 0 | 1 | 1 | 0 | 0 | 0.032 |  | 0 | 2 | 10427707 | 1 | 0 | 976 | 0 | 0 | 0 | 0 | 0 | 0 | 0 | 0 | 0 | 0 | 0 | 0 | 0 | 0 | 0 | 0 | 0 | 0 | 0 | 0 | 0 | 0
742 | 10427708 | 10427423 | 1412780 | 1 | 1 | 1 | 3 | 111-0109 | ФССЦ, сб.111,поз.0109 | Бирки маркировочные пластмассовые | 1355 | 1010 | 100 шт. | 100 шт. | 100 | 1 | 30.74 | 0 | 0 | 0 | 0 | 1 | 1 | 0 | 0 | 1 |  | 0 | 2 | 10427708 | 1 | 0 | 977 | 0 | 0 | 0 | 0 | 0 | 0 | 0 | 0 | 0 | 0 | 0 | 0 | 0 | 0 | 0 | 0 | 0 | 0 | 0 | 0 | 0 | 0
742 | 10427709 | 10427423 | 1413070 | 1 | 1 | 1 | 3 | 113-0037 | ФССЦ, сб.113,поз.0037 | Дихлорэтан технический сорт I | 1348 | 1009 | т | т | 1000 | 2e-05 | 4934.48 | 0 | 0 | 0 | 0 | 1 | 1 | 0 | 0 | 2e-05 |  | 0 | 2 | 10427709 | 1 | 0 | 978 | 0 | 0 | 0 | 0 | 0 | 0 | 0 | 0 | 0 | 0 | 0 | 0 | 0 | 0 | 0 | 0 | 0 | 0 | 0 | 0 | 0 | 0
742 | 10427710 | 10427423 | 1413830 | 1 | 1 | 1 | 3 | 113-0379 | ФССЦ, сб.113,поз.0379 | Спирт этиловый ректификованный технический, сорт I | 1346 | 1009 | кг | кг | 1 | 0.056 | 38.89 | 0 | 0 | 0 | 0 | 1 | 1 | 0 | 0 | 0.056 |  | 0 | 2 | 10427710 | 1 | 0 | 979 | 0 | 0 | 0 | 0 | 0 | 0 | 0 | 0 | 0 | 0 | 0 | 0 | 0 | 0 | 0 | 0 | 0 | 0 | 0 | 0 | 0 | 0
742 | 10427711 | 10427423 | 1444282 | 1 | 1 | 1 | 3 | 500-9264-3 | ФССЦ, сб.500,поз.9264-3 | Трубка полихлорвиниловая | 1346 | 1009 | кг | кг | 1 | 0.04 | 37.6 | 0 | 0 | 0 | 0 | 1 | 1 | 0 | 0 | 0.04 |  | 0 | 2 | 10427711 | 1 | 0 | 980 | 0 | 0 | 0 | 0 | 0 | 0 | 0 | 0 | 0 | 0 | 0 | 0 | 0 | 0 | 0 | 0 | 0 | 0 | 0 | 0 | 0 | 0
742 | 10427712 | 10427423 | 1452250 | 1 | 1 | 1 | 3 | 522-0075 | ФССЦ, сб.522,поз.0075 | Припои оловянно-свинцовые бессурьмянистые марки ПОС61 | 1346 | 1009 | кг | кг | 1 | 0.136 | 114.22 | 0 | 0 | 0 | 0 | 1 | 1 | 0 | 0 | 0.136 |  | 0 | 2 | 10427712 | 1 | 0 | 981 | 0 | 0 | 0 | 0 | 0 | 0 | 0 | 0 | 0 | 0 | 0 | 0 | 0 | 0 | 0 | 0 | 0 | 0 | 0 | 0 | 0 | 0
744 | 10427743 | 10427424 | 121642 | 1 | 1 | 1 | 1 | 1-3.9 |  | Затраты труда рабочих, разряд работ 3.9 | 1476 | 1013 | чел.ч | ЧЕЛ.Ч | 1 | 1.872 | 0 | 0 | 0 | 9.51 | 0 | 1 | 1 | 0 | 0 | 1.56 | )*1,2 | 1 | 2 | 10427743 | 1 | 0 | 982 | 0 | 0 | 0 | 0 | 0 | 0 | 0 | 0 | 0 | 0 | 0 | 0 | 0 | 0 | 0 | 0 | 0 | 0 | 0 | 0 | 0 | 0
744 | 10427744 | 10427424 | 121548 | 1 | 1 | 1 | 1 | 2 |  | Затраты труда машинистов | 608254 | 1013 | чел.час | чел.час | 1 | 0.0048 | 0 | 0 | 0 | 0 | 0 | 1 | 1 | 0 | 0 | 0.004 | )*1,2 | 2 | 2 | 10427744 | 1 | 0 | 983 | 0 | 0 | 0 | 0 | 0 | 0 | 0 | 0 | 0 | 0 | 0 | 0 | 0 | 0 | 0 | 0 | 0 | 0 | 0 | 0 | 0 | 0
744 | 10427745 | 10427424 | 1466783 | 1 | 1 | 1 | 2 | 021102 | 483511 | Краны на автомобильном ходу при работе на монтаже технологического оборудования 10 т | 1480 | 1013 | маш.ч | МАШ.Ч | 1 | 0.0024 | 0 | 134.65 | 13.5 | 0 | 0 | 1 | 1 | 0 | 0 | 0.002 | )*1,2 | 0 | 2 | 10427745 | 1 | 0 | 984 | 0 | 0 | 0 | 0 | 0 | 0 | 0 | 0 | 0 | 0 | 0 | 0 | 0 | 0 | 0 | 0 | 0 | 0 | 0 | 0 | 0 | 0
744 | 10427746 | 10427424 | 1467385 | 1 | 1 | 1 | 2 | 040502 | 344142 | Установки для сварки ручной дуговой (постоянного тока) | 1480 | 1013 | маш.ч | МАШ.Ч | 1 | 0.156 | 0 | 8.1 | 0 | 0 | 0 | 1 | 1 | 0 | 0 | 0.13 | )*1,2 | 0 | 2 | 10427746 | 1 | 0 | 985 | 0 | 0 | 0 | 0 | 0 | 0 | 0 | 0 | 0 | 0 | 0 | 0 | 0 | 0 | 0 | 0 | 0 | 0 | 0 | 0 | 0 | 0
744 | 10427747 | 10427424 | 1471034 | 1 | 1 | 1 | 2 | 330206 | 483331 | Дрели электрические | 1480 | 1013 | маш.ч | МАШ.Ч | 1 | 0.048 | 0 | 1.95 | 0 | 0 | 0 | 1 | 1 | 0 | 0 | 0.04 | )*1,2 | 0 | 2 | 10427747 | 1 | 0 | 986 | 0 | 0 | 0 | 0 | 0 | 0 | 0 | 0 | 0 | 0 | 0 | 0 | 0 | 0 | 0 | 0 | 0 | 0 | 0 | 0 | 0 | 0
744 | 10427748 | 10427424 | 1471982 | 1 | 1 | 1 | 2 | 400002 | 451115 | Автомобили бортовые, грузоподъемность до 8 т | 1480 | 1013 | маш.ч | МАШ.Ч | 1 | 0.0024 | 0 | 107.3 | 0 | 0 | 0 | 1 | 1 | 0 | 0 | 0.002 | )*1,2 | 0 | 2 | 10427748 | 1 | 0 | 987 | 0 | 0 | 0 | 0 | 0 | 0 | 0 | 0 | 0 | 0 | 0 | 0 | 0 | 0 | 0 | 0 | 0 | 0 | 0 | 0 | 0 | 0
744 | 10427749 | 10427424 | 1404368 | 1 | 1 | 1 | 3 | 101-1924 | ФССЦ, сб.101,поз.1924 | Электроды диаметром 4 мм Э42А | 1346 | 1009 | кг | кг | 1 | 0.07 | 14.3 | 0 | 0 | 0 | 0 | 1 | 1 | 0 | 0 | 0.07 |  | 0 | 2 | 10427749 | 1 | 0 | 988 | 0 | 0 | 0 | 0 | 0 | 0 | 0 | 0 | 0 | 0 | 0 | 0 | 0 | 0 | 0 | 0 | 0 | 0 | 0 | 0 | 0 | 0
744 | 10427750 | 10427424 | 1404455 | 1 | 1 | 1 | 3 | 101-1964 | ФССЦ, сб.101,поз.1964 | Шпагат бумажный | 1346 | 1009 | кг | кг | 1 | 0.001 | 18.9 | 0 | 0 | 0 | 0 | 1 | 1 | 0 | 0 | 0.001 |  | 0 | 2 | 10427750 | 1 | 0 | 989 | 0 | 0 | 0 | 0 | 0 | 0 | 0 | 0 | 0 | 0 | 0 | 0 | 0 | 0 | 0 | 0 | 0 | 0 | 0 | 0 | 0 | 0
744 | 10427751 | 10427424 | 1404489 | 1 | 1 | 1 | 3 | 101-1977 | ФССЦ, сб.101,поз.1977 | Болты строительные с гайками и шайбами | 1346 | 1009 | кг | кг | 1 | 0.049 | 9.04 | 0 | 0 | 0 | 0 | 1 | 1 | 0 | 0 | 0.049 |  | 0 | 2 | 10427751 | 1 | 0 | 990 | 0 | 0 | 0 | 0 | 0 | 0 | 0 | 0 | 0 | 0 | 0 | 0 | 0 | 0 | 0 | 0 | 0 | 0 | 0 | 0 | 0 | 0
744 | 10427752 | 10427424 | 1405092 | 1 | 1 | 1 | 3 | 101-9100 | ФССЦ, сб.101,поз.9100 | Патроны для пристрелки | 1358 | 1010 | 10 шт. | 10 шт. | 10 | 1.22 | 23.4 | 0 | 0 | 0 | 0 | 1 | 1 | 0 | 0 | 1.22 |  | 0 | 2 | 10427752 | 1 | 0 | 991 | 0 | 0 | 0 | 0 | 0 | 0 | 0 | 0 | 0 | 0 | 0 | 0 | 0 | 0 | 0 | 0 | 0 | 0 | 0 | 0 | 0 | 0
744 | 10427753 | 10427424 | 1405109 | 1 | 1 | 1 | 3 | 101-9103 | ФССЦ, сб.101,поз.9103 | Дюбели распорные | 1355 | 1010 | 100 шт. | 100 шт. | 100 | 0.014 | 86 | 0 | 0 | 0 | 0 | 1 | 1 | 0 | 0 | 0.014 |  | 0 | 2 | 10427753 | 1 | 0 | 992 | 0 | 0 | 0 | 0 | 0 | 0 | 0 | 0 | 0 | 0 | 0 | 0 | 0 | 0 | 0 | 0 | 0 | 0 | 0 | 0 | 0 | 0
744 | 10427754 | 10427424 | 1405125 | 1 | 1 | 1 | 3 | 101-9109 | ФССЦ, сб.101,поз.9109 | Дюбели для пристрелки | 1358 | 1010 | 10 шт. | 10 шт. | 10 | 1.22 | 26.4 | 0 | 0 | 0 | 0 | 1 | 1 | 0 | 0 | 1.22 |  | 0 | 2 | 10427754 | 1 | 0 | 993 | 0 | 0 | 0 | 0 | 0 | 0 | 0 | 0 | 0 | 0 | 0 | 0 | 0 | 0 | 0 | 0 | 0 | 0 | 0 | 0 | 0 | 0
744 | 10427755 | 10427424 | 1405744 | 1 | 1 | 1 | 3 | 101-9760 | ФССЦ, сб.101,поз.9760 | Лак электроизоляционный 318 | 1346 | 1009 | кг | кг | 1 | 0.006 | 37.4 | 0 | 0 | 0 | 0 | 1 | 1 | 0 | 0 | 0.006 |  | 0 | 2 | 10427755 | 1 | 0 | 994 | 0 | 0 | 0 | 0 | 0 | 0 | 0 | 0 | 0 | 0 | 0 | 0 | 0 | 0 | 0 | 0 | 0 | 0 | 0 | 0 | 0 | 0
744 | 10427756 | 10427424 | 1405803 | 1 | 1 | 1 | 3 | 101-9852 | ФССЦ, сб.101,поз.9852 | Краска | 1346 | 1009 | кг | кг | 1 | 0.036 | 28.6 | 0 | 0 | 0 | 0 | 1 | 1 | 0 | 0 | 0.036 |  | 0 | 2 | 10427756 | 1 | 0 | 995 | 0 | 0 | 0 | 0 | 0 | 0 | 0 | 0 | 0 | 0 | 0 | 0 | 0 | 0 | 0 | 0 | 0 | 0 | 0 | 0 | 0 | 0
744 | 10427757 | 10427424 | 1423458 | 1 | 1 | 1 | 3 | 201-9408 | ФССЦ, сб.201,поз.9408 | Конструкции стальные индивидуальные решетчатые сварные массой до 0,1 т | 1348 | 1009 | т | т | 1000 | 0.001 | 11500 | 0 | 0 | 0 | 0 | 1 | 1 | 0 | 0 | 0.001 |  | 0 | 2 | 10427757 | 1 | 0 | 996 | 0 | 0 | 0 | 0 | 0 | 0 | 0 | 0 | 0 | 0 | 0 | 0 | 0 | 0 | 0 | 0 | 0 | 0 | 0 | 0 | 0 | 0
744 | 10427758 | 10427424 | 1444118 | 1 | 1 | 1 | 3 | 500-9062 | ФССЦ, сб.500,поз.9062 | Hаконечники кабельные | 1354 | 1010 | шт. | шт. | 1 | 6.1 | 0 | 0 | 0 | 0 | 0 | 1 | 1 | 0 | 0 | 6.1 |  | 0 | 2 | 10427758 | 1 | 0 | 997 | 0 | 0 | 0 | 0 | 0 | 0 | 0 | 0 | 0 | 0 | 0 | 0 | 0 | 0 | 0 | 0 | 0 | 0 | 0 | 0 | 0 | 0
744 | 10427759 | 10427424 | 1444144 | 1 | 1 | 1 | 3 | 500-9081 | ФССЦ, сб.500,поз.9081 | Перемычки гибкие, тип ПГС-50 | 1354 | 1010 | шт. | шт. | 1 | 1 | 0 | 0 | 0 | 0 | 0 | 1 | 1 | 0 | 0 | 1 |  | 0 | 2 | 10427759 | 1 | 0 | 998 | 0 | 0 | 0 | 0 | 0 | 0 | 0 | 0 | 0 | 0 | 0 | 0 | 0 | 0 | 0 | 0 | 0 | 0 | 0 | 0 | 0 | 0
744 | 10427760 | 10427424 | 1444364 | 1 | 1 | 1 | 3 | 500-9500 | ФССЦ, сб.500,поз.9500 | Бирки маркировочные | 1355 | 1010 | 100 шт. | 100 шт. | 100 | 0.02 | 142.5 | 0 | 0 | 0 | 0 | 1 | 1 | 0 | 0 | 0.02 |  | 0 | 2 | 10427760 | 1 | 0 | 999 | 0 | 0 | 0 | 0 | 0 | 0 | 0 | 0 | 0 | 0 | 0 | 0 | 0 | 0 | 0 | 0 | 0 | 0 | 0 | 0 | 0 | 0
744 | 10427761 | 10427424 | 1444415 | 1 | 1 | 1 | 3 | 500-9619 | ФССЦ, сб.500,поз.9619 | Hитки швейные | 1346 | 1009 | кг | кг | 1 | 0.001 | 0 | 0 | 0 | 0 | 0 | 1 | 1 | 0 | 0 | 0.001 |  | 0 | 2 | 10427761 | 1 | 0 | 1000 | 0 | 0 | 0 | 0 | 0 | 0 | 0 | 0 | 0 | 0 | 0 | 0 | 0 | 0 | 0 | 0 | 0 | 0 | 0 | 0 | 0 | 0
744 | 10427762 | 10427424 | 1458777 | 1 | 1 | 1 | 3 | 542-9033 | ФССЦ, сб.542,поз.9033 | Вазелин технический | 1346 | 1009 | кг | кг | 1 | 0.006 | 30.6 | 0 | 0 | 0 | 0 | 1 | 1 | 0 | 0 | 0.006 |  | 0 | 2 | 10427762 | 1 | 0 | 1001 | 0 | 0 | 0 | 0 | 0 | 0 | 0 | 0 | 0 | 0 | 0 | 0 | 0 | 0 | 0 | 0 | 0 | 0 | 0 | 0 | 0 | 0
744 | 10427763 | 10427424 | 1459071 | 1 | 1 | 1 | 3 | 544-0089 | ФССЦ, сб.544,поз.0089 | Лента липкая изоляционная на поликасиновом компаунде марки ЛСЭПЛ, шириной 20-30 мм, толщиной от 0,14 до 0,19 мм включительно | 1346 | 1009 | кг | кг | 1 | 0.012 | 91.29 | 0 | 0 | 0 | 0 | 1 | 1 | 0 | 0 | 0.012 |  | 0 | 2 | 10427763 | 1 | 0 | 1002 | 0 | 0 | 0 | 0 | 0 | 0 | 0 | 0 | 0 | 0 | 0 | 0 | 0 | 0 | 0 | 0 | 0 | 0 | 0 | 0 | 0 | 0
746 | 10427827 | 10427426 | 121651 | 1 | 1 | 1 | 1 | 1-4.2 |  | Затраты труда рабочих, разряд работ 4.2 | 1476 | 1013 | чел.ч | ЧЕЛ.Ч | 1 | 2.784 | 0 | 0 | 0 | 9.91 | 0 | 1 | 1 | 0 | 0 | 2.32 | )*1,2 | 1 | 2 | 10427827 | 1 | 0 | 1003 | 0 | 0 | 0 | 0 | 0 | 0 | 0 | 0 | 0 | 0 | 0 | 0 | 0 | 0 | 0 | 0 | 0 | 0 | 0 | 0 | 0 | 0
746 | 10427828 | 10427426 | 121548 | 1 | 1 | 1 | 1 | 2 |  | Затраты труда машинистов | 608254 | 1013 | чел.час | чел.час | 1 | 0.24 | 0 | 0 | 0 | 0 | 0 | 1 | 1 | 0 | 0 | 0.2 | )*1,2 | 2 | 2 | 10427828 | 1 | 0 | 1004 | 0 | 0 | 0 | 0 | 0 | 0 | 0 | 0 | 0 | 0 | 0 | 0 | 0 | 0 | 0 | 0 | 0 | 0 | 0 | 0 | 0 | 0
746 | 10427829 | 10427426 | 1466783 | 1 | 1 | 1 | 2 | 021102 | 483511 | Краны на автомобильном ходу при работе на монтаже технологического оборудования 10 т | 1480 | 1013 | маш.ч | МАШ.Ч | 1 | 0.12 | 0 | 134.65 | 13.5 | 0 | 0 | 1 | 1 | 0 | 0 | 0.1 | )*1,2 | 0 | 2 | 10427829 | 1 | 0 | 1005 | 0 | 0 | 0 | 0 | 0 | 0 | 0 | 0 | 0 | 0 | 0 | 0 | 0 | 0 | 0 | 0 | 0 | 0 | 0 | 0 | 0 | 0
746 | 10427830 | 10427426 | 1467385 | 1 | 1 | 1 | 2 | 040502 | 344142 | Установки для сварки ручной дуговой (постоянного тока) | 1480 | 1013 | маш.ч | МАШ.Ч | 1 | 0.924 | 0 | 8.1 | 0 | 0 | 0 | 1 | 1 | 0 | 0 | 0.77 | )*1,2 | 0 | 2 | 10427830 | 1 | 0 | 1006 | 0 | 0 | 0 | 0 | 0 | 0 | 0 | 0 | 0 | 0 | 0 | 0 | 0 | 0 | 0 | 0 | 0 | 0 | 0 | 0 | 0 | 0
746 | 10427831 | 10427426 | 1471982 | 1 | 1 | 1 | 2 | 400002 | 451115 | Автомобили бортовые, грузоподъемность до 8 т | 1480 | 1013 | маш.ч | МАШ.Ч | 1 | 0.12 | 0 | 107.3 | 0 | 0 | 0 | 1 | 1 | 0 | 0 | 0.1 | )*1,2 | 0 | 2 | 10427831 | 1 | 0 | 1007 | 0 | 0 | 0 | 0 | 0 | 0 | 0 | 0 | 0 | 0 | 0 | 0 | 0 | 0 | 0 | 0 | 0 | 0 | 0 | 0 | 0 | 0
746 | 10427832 | 10427426 | 1404368 | 1 | 1 | 1 | 3 | 101-1924 | ФССЦ, сб.101,поз.1924 | Электроды диаметром 4 мм Э42А | 1346 | 1009 | кг | кг | 1 | 0.15 | 14.3 | 0 | 0 | 0 | 0 | 1 | 1 | 0 | 0 | 0.15 |  | 0 | 2 | 10427832 | 1 | 0 | 1008 | 0 | 0 | 0 | 0 | 0 | 0 | 0 | 0 | 0 | 0 | 0 | 0 | 0 | 0 | 0 | 0 | 0 | 0 | 0 | 0 | 0 | 0
746 | 10427833 | 10427426 | 1404489 | 1 | 1 | 1 | 3 | 101-1977 | ФССЦ, сб.101,поз.1977 | Болты строительные с гайками и шайбами | 1346 | 1009 | кг | кг | 1 | 0.17 | 9.04 | 0 | 0 | 0 | 0 | 1 | 1 | 0 | 0 | 0.17 |  | 0 | 2 | 10427833 | 1 | 0 | 1009 | 0 | 0 | 0 | 0 | 0 | 0 | 0 | 0 | 0 | 0 | 0 | 0 | 0 | 0 | 0 | 0 | 0 | 0 | 0 | 0 | 0 | 0
746 | 10427834 | 10427426 | 1405803 | 1 | 1 | 1 | 3 | 101-9852 | ФССЦ, сб.101,поз.9852 | Краска | 1346 | 1009 | кг | кг | 1 | 0.03 | 28.6 | 0 | 0 | 0 | 0 | 1 | 1 | 0 | 0 | 0.03 |  | 0 | 2 | 10427834 | 1 | 0 | 1010 | 0 | 0 | 0 | 0 | 0 | 0 | 0 | 0 | 0 | 0 | 0 | 0 | 0 | 0 | 0 | 0 | 0 | 0 | 0 | 0 | 0 | 0
746 | 10427835 | 10427426 | 1423458 | 1 | 1 | 1 | 3 | 201-9408 | ФССЦ, сб.201,поз.9408 | Конструкции стальные индивидуальные решетчатые сварные массой до 0,1 т | 1348 | 1009 | т | т | 1000 | 0.015 | 11500 | 0 | 0 | 0 | 0 | 1 | 1 | 0 | 0 | 0.015 |  | 0 | 2 | 10427835 | 1 | 0 | 1011 | 0 | 0 | 0 | 0 | 0 | 0 | 0 | 0 | 0 | 0 | 0 | 0 | 0 | 0 | 0 | 0 | 0 | 0 | 0 | 0 | 0 | 0
748 | 10428137 | 10427836 | 121642 | 1 | 1 | 1 | 1 | 1-3.9 |  | Затраты труда рабочих, разряд работ 3.9 | 1476 | 1013 | чел.ч | ЧЕЛ.Ч | 1 | 1.872 | 0 | 0 | 0 | 9.51 | 0 | 1 | 1 | 0 | 0 | 1.56 | )*1,2 | 1 | 2 | 10428137 | 1 | 0 | 1012 | 0 | 0 | 0 | 0 | 0 | 0 | 0 | 0 | 0 | 0 | 0 | 0 | 0 | 0 | 0 | 0 | 0 | 0 | 0 | 0 | 0 | 0
748 | 10428138 | 10427836 | 121548 | 1 | 1 | 1 | 1 | 2 |  | Затраты труда машинистов | 608254 | 1013 | чел.час | чел.час | 1 | 0.0048 | 0 | 0 | 0 | 0 | 0 | 1 | 1 | 0 | 0 | 0.004 | )*1,2 | 2 | 2 | 10428138 | 1 | 0 | 1013 | 0 | 0 | 0 | 0 | 0 | 0 | 0 | 0 | 0 | 0 | 0 | 0 | 0 | 0 | 0 | 0 | 0 | 0 | 0 | 0 | 0 | 0
748 | 10428139 | 10427836 | 1466783 | 1 | 1 | 1 | 2 | 021102 | 483511 | Краны на автомобильном ходу при работе на монтаже технологического оборудования 10 т | 1480 | 1013 | маш.ч | МАШ.Ч | 1 | 0.0024 | 0 | 134.65 | 13.5 | 0 | 0 | 1 | 1 | 0 | 0 | 0.002 | )*1,2 | 0 | 2 | 10428139 | 1 | 0 | 1014 | 0 | 0 | 0 | 0 | 0 | 0 | 0 | 0 | 0 | 0 | 0 | 0 | 0 | 0 | 0 | 0 | 0 | 0 | 0 | 0 | 0 | 0
748 | 10428140 | 10427836 | 1467385 | 1 | 1 | 1 | 2 | 040502 | 344142 | Установки для сварки ручной дуговой (постоянного тока) | 1480 | 1013 | маш.ч | МАШ.Ч | 1 | 0.156 | 0 | 8.1 | 0 | 0 | 0 | 1 | 1 | 0 | 0 | 0.13 | )*1,2 | 0 | 2 | 10428140 | 1 | 0 | 1015 | 0 | 0 | 0 | 0 | 0 | 0 | 0 | 0 | 0 | 0 | 0 | 0 | 0 | 0 | 0 | 0 | 0 | 0 | 0 | 0 | 0 | 0
748 | 10428141 | 10427836 | 1471034 | 1 | 1 | 1 | 2 | 330206 | 483331 | Дрели электрические | 1480 | 1013 | маш.ч | МАШ.Ч | 1 | 0.048 | 0 | 1.95 | 0 | 0 | 0 | 1 | 1 | 0 | 0 | 0.04 | )*1,2 | 0 | 2 | 10428141 | 1 | 0 | 1016 | 0 | 0 | 0 | 0 | 0 | 0 | 0 | 0 | 0 | 0 | 0 | 0 | 0 | 0 | 0 | 0 | 0 | 0 | 0 | 0 | 0 | 0
748 | 10428142 | 10427836 | 1471982 | 1 | 1 | 1 | 2 | 400002 | 451115 | Автомобили бортовые, грузоподъемность до 8 т | 1480 | 1013 | маш.ч | МАШ.Ч | 1 | 0.0024 | 0 | 107.3 | 0 | 0 | 0 | 1 | 1 | 0 | 0 | 0.002 | )*1,2 | 0 | 2 | 10428142 | 1 | 0 | 1017 | 0 | 0 | 0 | 0 | 0 | 0 | 0 | 0 | 0 | 0 | 0 | 0 | 0 | 0 | 0 | 0 | 0 | 0 | 0 | 0 | 0 | 0
748 | 10428143 | 10427836 | 1404368 | 1 | 1 | 1 | 3 | 101-1924 | ФССЦ, сб.101,поз.1924 | Электроды диаметром 4 мм Э42А | 1346 | 1009 | кг | кг | 1 | 0.07 | 14.3 | 0 | 0 | 0 | 0 | 1 | 1 | 0 | 0 | 0.07 |  | 0 | 2 | 10428143 | 1 | 0 | 1018 | 0 | 0 | 0 | 0 | 0 | 0 | 0 | 0 | 0 | 0 | 0 | 0 | 0 | 0 | 0 | 0 | 0 | 0 | 0 | 0 | 0 | 0
748 | 10428144 | 10427836 | 1404455 | 1 | 1 | 1 | 3 | 101-1964 | ФССЦ, сб.101,поз.1964 | Шпагат бумажный | 1346 | 1009 | кг | кг | 1 | 0.001 | 18.9 | 0 | 0 | 0 | 0 | 1 | 1 | 0 | 0 | 0.001 |  | 0 | 2 | 10428144 | 1 | 0 | 1019 | 0 | 0 | 0 | 0 | 0 | 0 | 0 | 0 | 0 | 0 | 0 | 0 | 0 | 0 | 0 | 0 | 0 | 0 | 0 | 0 | 0 | 0
748 | 10428145 | 10427836 | 1404489 | 1 | 1 | 1 | 3 | 101-1977 | ФССЦ, сб.101,поз.1977 | Болты строительные с гайками и шайбами | 1346 | 1009 | кг | кг | 1 | 0.049 | 9.04 | 0 | 0 | 0 | 0 | 1 | 1 | 0 | 0 | 0.049 |  | 0 | 2 | 10428145 | 1 | 0 | 1020 | 0 | 0 | 0 | 0 | 0 | 0 | 0 | 0 | 0 | 0 | 0 | 0 | 0 | 0 | 0 | 0 | 0 | 0 | 0 | 0 | 0 | 0
748 | 10428146 | 10427836 | 1405092 | 1 | 1 | 1 | 3 | 101-9100 | ФССЦ, сб.101,поз.9100 | Патроны для пристрелки | 1358 | 1010 | 10 шт. | 10 шт. | 10 | 1.22 | 23.4 | 0 | 0 | 0 | 0 | 1 | 1 | 0 | 0 | 1.22 |  | 0 | 2 | 10428146 | 1 | 0 | 1021 | 0 | 0 | 0 | 0 | 0 | 0 | 0 | 0 | 0 | 0 | 0 | 0 | 0 | 0 | 0 | 0 | 0 | 0 | 0 | 0 | 0 | 0
748 | 10428147 | 10427836 | 1405109 | 1 | 1 | 1 | 3 | 101-9103 | ФССЦ, сб.101,поз.9103 | Дюбели распорные | 1355 | 1010 | 100 шт. | 100 шт. | 100 | 0.014 | 86 | 0 | 0 | 0 | 0 | 1 | 1 | 0 | 0 | 0.014 |  | 0 | 2 | 10428147 | 1 | 0 | 1022 | 0 | 0 | 0 | 0 | 0 | 0 | 0 | 0 | 0 | 0 | 0 | 0 | 0 | 0 | 0 | 0 | 0 | 0 | 0 | 0 | 0 | 0
748 | 10428148 | 10427836 | 1405125 | 1 | 1 | 1 | 3 | 101-9109 | ФССЦ, сб.101,поз.9109 | Дюбели для пристрелки | 1358 | 1010 | 10 шт. | 10 шт. | 10 | 1.22 | 26.4 | 0 | 0 | 0 | 0 | 1 | 1 | 0 | 0 | 1.22 |  | 0 | 2 | 10428148 | 1 | 0 | 1023 | 0 | 0 | 0 | 0 | 0 | 0 | 0 | 0 | 0 | 0 | 0 | 0 | 0 | 0 | 0 | 0 | 0 | 0 | 0 | 0 | 0 | 0
748 | 10428149 | 10427836 | 1405744 | 1 | 1 | 1 | 3 | 101-9760 | ФССЦ, сб.101,поз.9760 | Лак электроизоляционный 318 | 1346 | 1009 | кг | кг | 1 | 0.006 | 37.4 | 0 | 0 | 0 | 0 | 1 | 1 | 0 | 0 | 0.006 |  | 0 | 2 | 10428149 | 1 | 0 | 1024 | 0 | 0 | 0 | 0 | 0 | 0 | 0 | 0 | 0 | 0 | 0 | 0 | 0 | 0 | 0 | 0 | 0 | 0 | 0 | 0 | 0 | 0
748 | 10428150 | 10427836 | 1405803 | 1 | 1 | 1 | 3 | 101-9852 | ФССЦ, сб.101,поз.9852 | Краска | 1346 | 1009 | кг | кг | 1 | 0.036 | 28.6 | 0 | 0 | 0 | 0 | 1 | 1 | 0 | 0 | 0.036 |  | 0 | 2 | 10428150 | 1 | 0 | 1025 | 0 | 0 | 0 | 0 | 0 | 0 | 0 | 0 | 0 | 0 | 0 | 0 | 0 | 0 | 0 | 0 | 0 | 0 | 0 | 0 | 0 | 0
748 | 10428151 | 10427836 | 1423458 | 1 | 1 | 1 | 3 | 201-9408 | ФССЦ, сб.201,поз.9408 | Конструкции стальные индивидуальные решетчатые сварные массой до 0,1 т | 1348 | 1009 | т | т | 1000 | 0.001 | 11500 | 0 | 0 | 0 | 0 | 1 | 1 | 0 | 0 | 0.001 |  | 0 | 2 | 10428151 | 1 | 0 | 1026 | 0 | 0 | 0 | 0 | 0 | 0 | 0 | 0 | 0 | 0 | 0 | 0 | 0 | 0 | 0 | 0 | 0 | 0 | 0 | 0 | 0 | 0
748 | 10428152 | 10427836 | 1444118 | 1 | 1 | 1 | 3 | 500-9062 | ФССЦ, сб.500,поз.9062 | Hаконечники кабельные | 1354 | 1010 | шт. | шт. | 1 | 6.1 | 0 | 0 | 0 | 0 | 0 | 1 | 1 | 0 | 0 | 6.1 |  | 0 | 2 | 10428152 | 1 | 0 | 1027 | 0 | 0 | 0 | 0 | 0 | 0 | 0 | 0 | 0 | 0 | 0 | 0 | 0 | 0 | 0 | 0 | 0 | 0 | 0 | 0 | 0 | 0
748 | 10428153 | 10427836 | 1444144 | 1 | 1 | 1 | 3 | 500-9081 | ФССЦ, сб.500,поз.9081 | Перемычки гибкие, тип ПГС-50 | 1354 | 1010 | шт. | шт. | 1 | 1 | 0 | 0 | 0 | 0 | 0 | 1 | 1 | 0 | 0 | 1 |  | 0 | 2 | 10428153 | 1 | 0 | 1028 | 0 | 0 | 0 | 0 | 0 | 0 | 0 | 0 | 0 | 0 | 0 | 0 | 0 | 0 | 0 | 0 | 0 | 0 | 0 | 0 | 0 | 0
748 | 10428154 | 10427836 | 1444364 | 1 | 1 | 1 | 3 | 500-9500 | ФССЦ, сб.500,поз.9500 | Бирки маркировочные | 1355 | 1010 | 100 шт. | 100 шт. | 100 | 0.02 | 142.5 | 0 | 0 | 0 | 0 | 1 | 1 | 0 | 0 | 0.02 |  | 0 | 2 | 10428154 | 1 | 0 | 1029 | 0 | 0 | 0 | 0 | 0 | 0 | 0 | 0 | 0 | 0 | 0 | 0 | 0 | 0 | 0 | 0 | 0 | 0 | 0 | 0 | 0 | 0
748 | 10428155 | 10427836 | 1444415 | 1 | 1 | 1 | 3 | 500-9619 | ФССЦ, сб.500,поз.9619 | Hитки швейные | 1346 | 1009 | кг | кг | 1 | 0.001 | 0 | 0 | 0 | 0 | 0 | 1 | 1 | 0 | 0 | 0.001 |  | 0 | 2 | 10428155 | 1 | 0 | 1030 | 0 | 0 | 0 | 0 | 0 | 0 | 0 | 0 | 0 | 0 | 0 | 0 | 0 | 0 | 0 | 0 | 0 | 0 | 0 | 0 | 0 | 0
748 | 10428156 | 10427836 | 1458777 | 1 | 1 | 1 | 3 | 542-9033 | ФССЦ, сб.542,поз.9033 | Вазелин технический | 1346 | 1009 | кг | кг | 1 | 0.006 | 30.6 | 0 | 0 | 0 | 0 | 1 | 1 | 0 | 0 | 0.006 |  | 0 | 2 | 10428156 | 1 | 0 | 1031 | 0 | 0 | 0 | 0 | 0 | 0 | 0 | 0 | 0 | 0 | 0 | 0 | 0 | 0 | 0 | 0 | 0 | 0 | 0 | 0 | 0 | 0
748 | 10428157 | 10427836 | 1459071 | 1 | 1 | 1 | 3 | 544-0089 | ФССЦ, сб.544,поз.0089 | Лента липкая изоляционная на поликасиновом компаунде марки ЛСЭПЛ, шириной 20-30 мм, толщиной от 0,14 до 0,19 мм включительно | 1346 | 1009 | кг | кг | 1 | 0.012 | 91.29 | 0 | 0 | 0 | 0 | 1 | 1 | 0 | 0 | 0.012 |  | 0 | 2 | 10428157 | 1 | 0 | 1032 | 0 | 0 | 0 | 0 | 0 | 0 | 0 | 0 | 0 | 0 | 0 | 0 | 0 | 0 | 0 | 0 | 0 | 0 | 0 | 0 | 0 | 0
751 | 10428162 | 10427839 | 121636 | 1 | 1 | 1 | 1 | 1-3.7 |  | Затраты труда рабочих, разряд работ 3.7 | 1476 | 1013 | чел.ч | ЧЕЛ.Ч | 1 | 3.288 | 0 | 0 | 0 | 9.29 | 0 | 1 | 1 | 0 | 0 | 2.74 | )*1,2 | 1 | 2 | 10428162 | 1 | 0 | 1033 | 0 | 0 | 0 | 0 | 0 | 0 | 0 | 0 | 0 | 0 | 0 | 0 | 0 | 0 | 0 | 0 | 0 | 0 | 0 | 0 | 0 | 0
751 | 10428163 | 10427839 | 121548 | 1 | 1 | 1 | 1 | 2 |  | Затраты труда машинистов | 608254 | 1013 | чел.час | чел.час | 1 | 0.0144 | 0 | 0 | 0 | 0 | 0 | 1 | 1 | 0 | 0 | 0.012 | )*1,2 | 2 | 2 | 10428163 | 1 | 0 | 1034 | 0 | 0 | 0 | 0 | 0 | 0 | 0 | 0 | 0 | 0 | 0 | 0 | 0 | 0 | 0 | 0 | 0 | 0 | 0 | 0 | 0 | 0
751 | 10428164 | 10427839 | 1466783 | 1 | 1 | 1 | 2 | 021102 | 483511 | Краны на автомобильном ходу при работе на монтаже технологического оборудования 10 т | 1480 | 1013 | маш.ч | МАШ.Ч | 1 | 0.0072 | 0 | 134.65 | 13.5 | 0 | 0 | 1 | 1 | 0 | 0 | 0.006 | )*1,2 | 0 | 2 | 10428164 | 1 | 0 | 1035 | 0 | 0 | 0 | 0 | 0 | 0 | 0 | 0 | 0 | 0 | 0 | 0 | 0 | 0 | 0 | 0 | 0 | 0 | 0 | 0 | 0 | 0
751 | 10428165 | 10427839 | 1467385 | 1 | 1 | 1 | 2 | 040502 | 344142 | Установки для сварки ручной дуговой (постоянного тока) | 1480 | 1013 | маш.ч | МАШ.Ч | 1 | 0.144 | 0 | 8.1 | 0 | 0 | 0 | 1 | 1 | 0 | 0 | 0.12 | )*1,2 | 0 | 2 | 10428165 | 1 | 0 | 1036 | 0 | 0 | 0 | 0 | 0 | 0 | 0 | 0 | 0 | 0 | 0 | 0 | 0 | 0 | 0 | 0 | 0 | 0 | 0 | 0 | 0 | 0
751 | 10428166 | 10427839 | 1471034 | 1 | 1 | 1 | 2 | 330206 | 483331 | Дрели электрические | 1480 | 1013 | маш.ч | МАШ.Ч | 1 | 0.144 | 0 | 1.95 | 0 | 0 | 0 | 1 | 1 | 0 | 0 | 0.12 | )*1,2 | 0 | 2 | 10428166 | 1 | 0 | 1037 | 0 | 0 | 0 | 0 | 0 | 0 | 0 | 0 | 0 | 0 | 0 | 0 | 0 | 0 | 0 | 0 | 0 | 0 | 0 | 0 | 0 | 0
751 | 10428167 | 10427839 | 1471982 | 1 | 1 | 1 | 2 | 400002 | 451115 | Автомобили бортовые, грузоподъемность до 8 т | 1480 | 1013 | маш.ч | МАШ.Ч | 1 | 0.0072 | 0 | 107.3 | 0 | 0 | 0 | 1 | 1 | 0 | 0 | 0.006 | )*1,2 | 0 | 2 | 10428167 | 1 | 0 | 1038 | 0 | 0 | 0 | 0 | 0 | 0 | 0 | 0 | 0 | 0 | 0 | 0 | 0 | 0 | 0 | 0 | 0 | 0 | 0 | 0 | 0 | 0
751 | 10428168 | 10427839 | 1404368 | 1 | 1 | 1 | 3 | 101-1924 | ФССЦ, сб.101,поз.1924 | Электроды диаметром 4 мм Э42А | 1346 | 1009 | кг | кг | 1 | 0.09 | 14.3 | 0 | 0 | 0 | 0 | 1 | 1 | 0 | 0 | 0.09 |  | 0 | 2 | 10428168 | 1 | 0 | 1039 | 0 | 0 | 0 | 0 | 0 | 0 | 0 | 0 | 0 | 0 | 0 | 0 | 0 | 0 | 0 | 0 | 0 | 0 | 0 | 0 | 0 | 0
751 | 10428169 | 10427839 | 1404455 | 1 | 1 | 1 | 3 | 101-1964 | ФССЦ, сб.101,поз.1964 | Шпагат бумажный | 1346 | 1009 | кг | кг | 1 | 0.002 | 18.9 | 0 | 0 | 0 | 0 | 1 | 1 | 0 | 0 | 0.002 |  | 0 | 2 | 10428169 | 1 | 0 | 1040 | 0 | 0 | 0 | 0 | 0 | 0 | 0 | 0 | 0 | 0 | 0 | 0 | 0 | 0 | 0 | 0 | 0 | 0 | 0 | 0 | 0 | 0
751 | 10428170 | 10427839 | 1404489 | 1 | 1 | 1 | 3 | 101-1977 | ФССЦ, сб.101,поз.1977 | Болты строительные с гайками и шайбами | 1346 | 1009 | кг | кг | 1 | 0.373 | 9.04 | 0 | 0 | 0 | 0 | 1 | 1 | 0 | 0 | 0.373 |  | 0 | 2 | 10428170 | 1 | 0 | 1041 | 0 | 0 | 0 | 0 | 0 | 0 | 0 | 0 | 0 | 0 | 0 | 0 | 0 | 0 | 0 | 0 | 0 | 0 | 0 | 0 | 0 | 0
751 | 10428171 | 10427839 | 1405109 | 1 | 1 | 1 | 3 | 101-9103 | ФССЦ, сб.101,поз.9103 | Дюбели распорные | 1355 | 1010 | 100 шт. | 100 шт. | 100 | 0.02 | 86 | 0 | 0 | 0 | 0 | 1 | 1 | 0 | 0 | 0.02 |  | 0 | 2 | 10428171 | 1 | 0 | 1042 | 0 | 0 | 0 | 0 | 0 | 0 | 0 | 0 | 0 | 0 | 0 | 0 | 0 | 0 | 0 | 0 | 0 | 0 | 0 | 0 | 0 | 0
751 | 10428172 | 10427839 | 1405744 | 1 | 1 | 1 | 3 | 101-9760 | ФССЦ, сб.101,поз.9760 | Лак электроизоляционный 318 | 1346 | 1009 | кг | кг | 1 | 0.012 | 37.4 | 0 | 0 | 0 | 0 | 1 | 1 | 0 | 0 | 0.012 |  | 0 | 2 | 10428172 | 1 | 0 | 1043 | 0 | 0 | 0 | 0 | 0 | 0 | 0 | 0 | 0 | 0 | 0 | 0 | 0 | 0 | 0 | 0 | 0 | 0 | 0 | 0 | 0 | 0
751 | 10428173 | 10427839 | 1405803 | 1 | 1 | 1 | 3 | 101-9852 | ФССЦ, сб.101,поз.9852 | Краска | 1346 | 1009 | кг | кг | 1 | 0.045 | 28.6 | 0 | 0 | 0 | 0 | 1 | 1 | 0 | 0 | 0.045 |  | 0 | 2 | 10428173 | 1 | 0 | 1044 | 0 | 0 | 0 | 0 | 0 | 0 | 0 | 0 | 0 | 0 | 0 | 0 | 0 | 0 | 0 | 0 | 0 | 0 | 0 | 0 | 0 | 0
751 | 10428174 | 10427839 | 1423458 | 1 | 1 | 1 | 3 | 201-9408 | ФССЦ, сб.201,поз.9408 | Конструкции стальные индивидуальные решетчатые сварные массой до 0,1 т | 1348 | 1009 | т | т | 1000 | 0.004 | 11500 | 0 | 0 | 0 | 0 | 1 | 1 | 0 | 0 | 0.004 |  | 0 | 2 | 10428174 | 1 | 0 | 1045 | 0 | 0 | 0 | 0 | 0 | 0 | 0 | 0 | 0 | 0 | 0 | 0 | 0 | 0 | 0 | 0 | 0 | 0 | 0 | 0 | 0 | 0
751 | 10428175 | 10427839 | 1444144 | 1 | 1 | 1 | 3 | 500-9081 | ФССЦ, сб.500,поз.9081 | Перемычки гибкие, тип ПГС-50 | 1354 | 1010 | шт. | шт. | 1 | 1 | 0 | 0 | 0 | 0 | 0 | 1 | 1 | 0 | 0 | 1 |  | 0 | 2 | 10428175 | 1 | 0 | 1046 | 0 | 0 | 0 | 0 | 0 | 0 | 0 | 0 | 0 | 0 | 0 | 0 | 0 | 0 | 0 | 0 | 0 | 0 | 0 | 0 | 0 | 0
751 | 10428176 | 10427839 | 1444364 | 1 | 1 | 1 | 3 | 500-9500 | ФССЦ, сб.500,поз.9500 | Бирки маркировочные | 1355 | 1010 | 100 шт. | 100 шт. | 100 | 0.031 | 142.5 | 0 | 0 | 0 | 0 | 1 | 1 | 0 | 0 | 0.031 |  | 0 | 2 | 10428176 | 1 | 0 | 1047 | 0 | 0 | 0 | 0 | 0 | 0 | 0 | 0 | 0 | 0 | 0 | 0 | 0 | 0 | 0 | 0 | 0 | 0 | 0 | 0 | 0 | 0
751 | 10428177 | 10427839 | 1444368 | 1 | 1 | 1 | 3 | 500-9502 | ФССЦ, сб.500,поз.9502 | Бирки-оконцеватели | 1355 | 1010 | 100 шт. | 100 шт. | 100 | 6.1 | 0 | 0 | 0 | 0 | 0 | 1 | 1 | 0 | 0 | 6.1 |  | 0 | 2 | 10428177 | 1 | 0 | 1048 | 0 | 0 | 0 | 0 | 0 | 0 | 0 | 0 | 0 | 0 | 0 | 0 | 0 | 0 | 0 | 0 | 0 | 0 | 0 | 0 | 0 | 0
751 | 10428178 | 10427839 | 1444415 | 1 | 1 | 1 | 3 | 500-9619 | ФССЦ, сб.500,поз.9619 | Hитки швейные | 1346 | 1009 | кг | кг | 1 | 0.001 | 0 | 0 | 0 | 0 | 0 | 1 | 1 | 0 | 0 | 0.001 |  | 0 | 2 | 10428178 | 1 | 0 | 1049 | 0 | 0 | 0 | 0 | 0 | 0 | 0 | 0 | 0 | 0 | 0 | 0 | 0 | 0 | 0 | 0 | 0 | 0 | 0 | 0 | 0 | 0
751 | 10428179 | 10427839 | 1458777 | 1 | 1 | 1 | 3 | 542-9033 | ФССЦ, сб.542,поз.9033 | Вазелин технический | 1346 | 1009 | кг | кг | 1 | 0.012 | 30.6 | 0 | 0 | 0 | 0 | 1 | 1 | 0 | 0 | 0.012 |  | 0 | 2 | 10428179 | 1 | 0 | 1050 | 0 | 0 | 0 | 0 | 0 | 0 | 0 | 0 | 0 | 0 | 0 | 0 | 0 | 0 | 0 | 0 | 0 | 0 | 0 | 0 | 0 | 0
751 | 10428180 | 10427839 | 1459071 | 1 | 1 | 1 | 3 | 544-0089 | ФССЦ, сб.544,поз.0089 | Лента липкая изоляционная на поликасиновом компаунде марки ЛСЭПЛ, шириной 20-30 мм, толщиной от 0,14 до 0,19 мм включительно | 1346 | 1009 | кг | кг | 1 | 0.024 | 91.29 | 0 | 0 | 0 | 0 | 1 | 1 | 0 | 0 | 0.024 |  | 0 | 2 | 10428180 | 1 | 0 | 1051 | 0 | 0 | 0 | 0 | 0 | 0 | 0 | 0 | 0 | 0 | 0 | 0 | 0 | 0 | 0 | 0 | 0 | 0 | 0 | 0 | 0 | 0
753 | 10428184 | 10427841 | 121651 | 1 | 1 | 1 | 1 | 1-4.2 |  | Затраты труда рабочих, разряд работ 4.2 | 1476 | 1013 | чел.ч | ЧЕЛ.Ч | 1 | 3.36 | 0 | 0 | 0 | 9.91 | 0 | 1 | 1 | 0 | 0 | 2.8 | )*1,2 | 1 | 2 | 10428184 | 1 | 0 | 1052 | 0 | 0 | 0 | 0 | 0 | 0 | 0 | 0 | 0 | 0 | 0 | 0 | 0 | 0 | 0 | 0 | 0 | 0 | 0 | 0 | 0 | 0
753 | 10428185 | 10427841 | 121548 | 1 | 1 | 1 | 1 | 2 |  | Затраты труда машинистов | 608254 | 1013 | чел.час | чел.час | 1 | 0.0264 | 0 | 0 | 0 | 0 | 0 | 1 | 1 | 0 | 0 | 0.022 | )*1,2 | 2 | 2 | 10428185 | 1 | 0 | 1053 | 0 | 0 | 0 | 0 | 0 | 0 | 0 | 0 | 0 | 0 | 0 | 0 | 0 | 0 | 0 | 0 | 0 | 0 | 0 | 0 | 0 | 0
753 | 10428186 | 10427841 | 1466783 | 1 | 1 | 1 | 2 | 021102 | 483511 | Краны на автомобильном ходу при работе на монтаже технологического оборудования 10 т | 1480 | 1013 | маш.ч | МАШ.Ч | 1 | 0.0132 | 0 | 134.65 | 13.5 | 0 | 0 | 1 | 1 | 0 | 0 | 0.011 | )*1,2 | 0 | 2 | 10428186 | 1 | 0 | 1054 | 0 | 0 | 0 | 0 | 0 | 0 | 0 | 0 | 0 | 0 | 0 | 0 | 0 | 0 | 0 | 0 | 0 | 0 | 0 | 0 | 0 | 0
753 | 10428187 | 10427841 | 1467385 | 1 | 1 | 1 | 2 | 040502 | 344142 | Установки для сварки ручной дуговой (постоянного тока) | 1480 | 1013 | маш.ч | МАШ.Ч | 1 | 0.168 | 0 | 8.1 | 0 | 0 | 0 | 1 | 1 | 0 | 0 | 0.14 | )*1,2 | 0 | 2 | 10428187 | 1 | 0 | 1055 | 0 | 0 | 0 | 0 | 0 | 0 | 0 | 0 | 0 | 0 | 0 | 0 | 0 | 0 | 0 | 0 | 0 | 0 | 0 | 0 | 0 | 0
753 | 10428188 | 10427841 | 1471034 | 1 | 1 | 1 | 2 | 330206 | 483331 | Дрели электрические | 1480 | 1013 | маш.ч | МАШ.Ч | 1 | 0.276 | 0 | 1.95 | 0 | 0 | 0 | 1 | 1 | 0 | 0 | 0.23 | )*1,2 | 0 | 2 | 10428188 | 1 | 0 | 1056 | 0 | 0 | 0 | 0 | 0 | 0 | 0 | 0 | 0 | 0 | 0 | 0 | 0 | 0 | 0 | 0 | 0 | 0 | 0 | 0 | 0 | 0
753 | 10428189 | 10427841 | 1471455 | 1 | 1 | 1 | 2 | 350451 | 483490 | Прессы гидравлические с электроприводом | 1368 | 1011 | маш.-ч | маш.-ч | 1 | 0.168 | 0 | 1.11 | 0 | 0 | 0 | 1 | 1 | 0 | 0 | 0.14 | )*1,2 | 0 | 2 | 10428189 | 1 | 0 | 1057 | 0 | 0 | 0 | 0 | 0 | 0 | 0 | 0 | 0 | 0 | 0 | 0 | 0 | 0 | 0 | 0 | 0 | 0 | 0 | 0 | 0 | 0
753 | 10428190 | 10427841 | 1471982 | 1 | 1 | 1 | 2 | 400002 | 451115 | Автомобили бортовые, грузоподъемность до 8 т | 1480 | 1013 | маш.ч | МАШ.Ч | 1 | 0.0132 | 0 | 107.3 | 0 | 0 | 0 | 1 | 1 | 0 | 0 | 0.011 | )*1,2 | 0 | 2 | 10428190 | 1 | 0 | 1058 | 0 | 0 | 0 | 0 | 0 | 0 | 0 | 0 | 0 | 0 | 0 | 0 | 0 | 0 | 0 | 0 | 0 | 0 | 0 | 0 | 0 | 0
753 | 10428191 | 10427841 | 1404368 | 1 | 1 | 1 | 3 | 101-1924 | ФССЦ, сб.101,поз.1924 | Электроды диаметром 4 мм Э42А | 1346 | 1009 | кг | кг | 1 | 0.07 | 14.3 | 0 | 0 | 0 | 0 | 1 | 1 | 0 | 0 | 0.07 |  | 0 | 2 | 10428191 | 1 | 0 | 1059 | 0 | 0 | 0 | 0 | 0 | 0 | 0 | 0 | 0 | 0 | 0 | 0 | 0 | 0 | 0 | 0 | 0 | 0 | 0 | 0 | 0 | 0
753 | 10428192 | 10427841 | 1404455 | 1 | 1 | 1 | 3 | 101-1964 | ФССЦ, сб.101,поз.1964 | Шпагат бумажный | 1346 | 1009 | кг | кг | 1 | 0.002 | 18.9 | 0 | 0 | 0 | 0 | 1 | 1 | 0 | 0 | 0.002 |  | 0 | 2 | 10428192 | 1 | 0 | 1060 | 0 | 0 | 0 | 0 | 0 | 0 | 0 | 0 | 0 | 0 | 0 | 0 | 0 | 0 | 0 | 0 | 0 | 0 | 0 | 0 | 0 | 0
753 | 10428193 | 10427841 | 1404489 | 1 | 1 | 1 | 3 | 101-1977 | ФССЦ, сб.101,поз.1977 | Болты строительные с гайками и шайбами | 1346 | 1009 | кг | кг | 1 | 0.271 | 9.04 | 0 | 0 | 0 | 0 | 1 | 1 | 0 | 0 | 0.271 |  | 0 | 2 | 10428193 | 1 | 0 | 1061 | 0 | 0 | 0 | 0 | 0 | 0 | 0 | 0 | 0 | 0 | 0 | 0 | 0 | 0 | 0 | 0 | 0 | 0 | 0 | 0 | 0 | 0
753 | 10428194 | 10427841 | 1405109 | 1 | 1 | 1 | 3 | 101-9103 | ФССЦ, сб.101,поз.9103 | Дюбели распорные | 1355 | 1010 | 100 шт. | 100 шт. | 100 | 0.02 | 86 | 0 | 0 | 0 | 0 | 1 | 1 | 0 | 0 | 0.02 |  | 0 | 2 | 10428194 | 1 | 0 | 1062 | 0 | 0 | 0 | 0 | 0 | 0 | 0 | 0 | 0 | 0 | 0 | 0 | 0 | 0 | 0 | 0 | 0 | 0 | 0 | 0 | 0 | 0
753 | 10428195 | 10427841 | 1405744 | 1 | 1 | 1 | 3 | 101-9760 | ФССЦ, сб.101,поз.9760 | Лак электроизоляционный 318 | 1346 | 1009 | кг | кг | 1 | 0.009 | 37.4 | 0 | 0 | 0 | 0 | 1 | 1 | 0 | 0 | 0.009 |  | 0 | 2 | 10428195 | 1 | 0 | 1063 | 0 | 0 | 0 | 0 | 0 | 0 | 0 | 0 | 0 | 0 | 0 | 0 | 0 | 0 | 0 | 0 | 0 | 0 | 0 | 0 | 0 | 0
753 | 10428196 | 10427841 | 1405803 | 1 | 1 | 1 | 3 | 101-9852 | ФССЦ, сб.101,поз.9852 | Краска | 1346 | 1009 | кг | кг | 1 | 0.068 | 28.6 | 0 | 0 | 0 | 0 | 1 | 1 | 0 | 0 | 0.068 |  | 0 | 2 | 10428196 | 1 | 0 | 1064 | 0 | 0 | 0 | 0 | 0 | 0 | 0 | 0 | 0 | 0 | 0 | 0 | 0 | 0 | 0 | 0 | 0 | 0 | 0 | 0 | 0 | 0
753 | 10428197 | 10427841 | 1423458 | 1 | 1 | 1 | 3 | 201-9408 | ФССЦ, сб.201,поз.9408 | Конструкции стальные индивидуальные решетчатые сварные массой до 0,1 т | 1348 | 1009 | т | т | 1000 | 0.01 | 11500 | 0 | 0 | 0 | 0 | 1 | 1 | 0 | 0 | 0.01 |  | 0 | 2 | 10428197 | 1 | 0 | 1065 | 0 | 0 | 0 | 0 | 0 | 0 | 0 | 0 | 0 | 0 | 0 | 0 | 0 | 0 | 0 | 0 | 0 | 0 | 0 | 0 | 0 | 0
753 | 10428198 | 10427841 | 1444118 | 1 | 1 | 1 | 3 | 500-9062 | ФССЦ, сб.500,поз.9062 | Hаконечники кабельные | 1354 | 1010 | шт. | шт. | 1 | 4.1 | 0 | 0 | 0 | 0 | 0 | 1 | 1 | 0 | 0 | 4.1 |  | 0 | 2 | 10428198 | 1 | 0 | 1066 | 0 | 0 | 0 | 0 | 0 | 0 | 0 | 0 | 0 | 0 | 0 | 0 | 0 | 0 | 0 | 0 | 0 | 0 | 0 | 0 | 0 | 0
753 | 10428199 | 10427841 | 1444144 | 1 | 1 | 1 | 3 | 500-9081 | ФССЦ, сб.500,поз.9081 | Перемычки гибкие, тип ПГС-50 | 1354 | 1010 | шт. | шт. | 1 | 1 | 0 | 0 | 0 | 0 | 0 | 1 | 1 | 0 | 0 | 1 |  | 0 | 2 | 10428199 | 1 | 0 | 1067 | 0 | 0 | 0 | 0 | 0 | 0 | 0 | 0 | 0 | 0 | 0 | 0 | 0 | 0 | 0 | 0 | 0 | 0 | 0 | 0 | 0 | 0
753 | 10428200 | 10427841 | 1444364 | 1 | 1 | 1 | 3 | 500-9500 | ФССЦ, сб.500,поз.9500 | Бирки маркировочные | 1355 | 1010 | 100 шт. | 100 шт. | 100 | 0.02 | 142.5 | 0 | 0 | 0 | 0 | 1 | 1 | 0 | 0 | 0.02 |  | 0 | 2 | 10428200 | 1 | 0 | 1068 | 0 | 0 | 0 | 0 | 0 | 0 | 0 | 0 | 0 | 0 | 0 | 0 | 0 | 0 | 0 | 0 | 0 | 0 | 0 | 0 | 0 | 0
753 | 10428201 | 10427841 | 1444415 | 1 | 1 | 1 | 3 | 500-9619 | ФССЦ, сб.500,поз.9619 | Hитки швейные | 1346 | 1009 | кг | кг | 1 | 0.001 | 0 | 0 | 0 | 0 | 0 | 1 | 1 | 0 | 0 | 0.001 |  | 0 | 2 | 10428201 | 1 | 0 | 1069 | 0 | 0 | 0 | 0 | 0 | 0 | 0 | 0 | 0 | 0 | 0 | 0 | 0 | 0 | 0 | 0 | 0 | 0 | 0 | 0 | 0 | 0
753 | 10428202 | 10427841 | 1458777 | 1 | 1 | 1 | 3 | 542-9033 | ФССЦ, сб.542,поз.9033 | Вазелин технический | 1346 | 1009 | кг | кг | 1 | 0.007 | 30.6 | 0 | 0 | 0 | 0 | 1 | 1 | 0 | 0 | 0.007 |  | 0 | 2 | 10428202 | 1 | 0 | 1070 | 0 | 0 | 0 | 0 | 0 | 0 | 0 | 0 | 0 | 0 | 0 | 0 | 0 | 0 | 0 | 0 | 0 | 0 | 0 | 0 | 0 | 0
753 | 10428203 | 10427841 | 1459071 | 1 | 1 | 1 | 3 | 544-0089 | ФССЦ, сб.544,поз.0089 | Лента липкая изоляционная на поликасиновом компаунде марки ЛСЭПЛ, шириной 20-30 мм, толщиной от 0,14 до 0,19 мм включительно | 1346 | 1009 | кг | кг | 1 | 0.024 | 91.29 | 0 | 0 | 0 | 0 | 1 | 1 | 0 | 0 | 0.024 |  | 0 | 2 | 10428203 | 1 | 0 | 1071 | 0 | 0 | 0 | 0 | 0 | 0 | 0 | 0 | 0 | 0 | 0 | 0 | 0 | 0 | 0 | 0 | 0 | 0 | 0 | 0 | 0 | 0
756 | 10428205 | 10427844 | 121639 | 1 | 1 | 1 | 1 | 1-3.8 |  | Затраты труда рабочих, разряд работ 3.8 | 1476 | 1013 | чел.ч | ЧЕЛ.Ч | 1 | 28.56 | 0 | 0 | 0 | 9.4 | 0 | 1 | 1 | 0 | 0 | 23.8 | )*1,2 | 1 | 2 | 10428205 | 1 | 0 | 1072 | 0 | 0 | 0 | 0 | 0 | 0 | 0 | 0 | 0 | 0 | 0 | 0 | 0 | 0 | 0 | 0 | 0 | 0 | 0 | 0 | 0 | 0
756 | 10428206 | 10427844 | 121548 | 1 | 1 | 1 | 1 | 2 |  | Затраты труда машинистов | 608254 | 1013 | чел.час | чел.час | 1 | 19.2 | 0 | 0 | 0 | 0 | 0 | 1 | 1 | 0 | 0 | 16 | )*1,2 | 2 | 2 | 10428206 | 1 | 0 | 1073 | 0 | 0 | 0 | 0 | 0 | 0 | 0 | 0 | 0 | 0 | 0 | 0 | 0 | 0 | 0 | 0 | 0 | 0 | 0 | 0 | 0 | 0
756 | 10428207 | 10427844 | 1466783 | 1 | 1 | 1 | 2 | 021102 | 483511 | Краны на автомобильном ходу при работе на монтаже технологического оборудования 10 т | 1480 | 1013 | маш.ч | МАШ.Ч | 1 | 0.132 | 0 | 134.65 | 13.5 | 0 | 0 | 1 | 1 | 0 | 0 | 0.11 | )*1,2 | 0 | 2 | 10428207 | 1 | 0 | 1074 | 0 | 0 | 0 | 0 | 0 | 0 | 0 | 0 | 0 | 0 | 0 | 0 | 0 | 0 | 0 | 0 | 0 | 0 | 0 | 0 | 0 | 0
756 | 10428208 | 10427844 | 1467145 | 1 | 1 | 1 | 2 | 030902 | 483589 | Подъемники гидравлические высотой подъема 10 м | 1368 | 1011 | маш.-ч | маш.-ч | 1 | 18.96 | 0 | 31.14 | 11.6 | 0 | 0 | 1 | 1 | 0 | 0 | 15.8 | )*1,2 | 0 | 2 | 10428208 | 1 | 0 | 1075 | 0 | 0 | 0 | 0 | 0 | 0 | 0 | 0 | 0 | 0 | 0 | 0 | 0 | 0 | 0 | 0 | 0 | 0 | 0 | 0 | 0 | 0
756 | 10428209 | 10427844 | 1467385 | 1 | 1 | 1 | 2 | 040502 | 344142 | Установки для сварки ручной дуговой (постоянного тока) | 1480 | 1013 | маш.ч | МАШ.Ч | 1 | 3.24 | 0 | 8.1 | 0 | 0 | 0 | 1 | 1 | 0 | 0 | 2.7 | )*1,2 | 0 | 2 | 10428209 | 1 | 0 | 1076 | 0 | 0 | 0 | 0 | 0 | 0 | 0 | 0 | 0 | 0 | 0 | 0 | 0 | 0 | 0 | 0 | 0 | 0 | 0 | 0 | 0 | 0
756 | 10428210 | 10427844 | 1471190 | 1 | 1 | 1 | 2 | 331451 | 483331 | Перфораторы электрические | 1480 | 1013 | маш.ч | МАШ.Ч | 1 | 5.808 | 0 | 2.08 | 0 | 0 | 0 | 1 | 1 | 0 | 0 | 4.84 | )*1,2 | 0 | 2 | 10428210 | 1 | 0 | 1077 | 0 | 0 | 0 | 0 | 0 | 0 | 0 | 0 | 0 | 0 | 0 | 0 | 0 | 0 | 0 | 0 | 0 | 0 | 0 | 0 | 0 | 0
756 | 10428211 | 10427844 | 1471982 | 1 | 1 | 1 | 2 | 400002 | 451115 | Автомобили бортовые, грузоподъемность до 8 т | 1480 | 1013 | маш.ч | МАШ.Ч | 1 | 0.132 | 0 | 107.3 | 0 | 0 | 0 | 1 | 1 | 0 | 0 | 0.11 | )*1,2 | 0 | 2 | 10428211 | 1 | 0 | 1078 | 0 | 0 | 0 | 0 | 0 | 0 | 0 | 0 | 0 | 0 | 0 | 0 | 0 | 0 | 0 | 0 | 0 | 0 | 0 | 0 | 0 | 0
756 | 10428212 | 10427844 | 1401843 | 1 | 1 | 1 | 3 | 101-0813 | ФССЦ, сб.101,поз.0813 | Проволока стальная низкоуглеродистая разного назначения оцинкованная диаметром 3.0 мм | 1348 | 1009 | т | т | 1000 | 0.0021 | 12242 | 0 | 0 | 0 | 0 | 1 | 1 | 0 | 0 | 0.0021 |  | 0 | 2 | 10428212 | 1 | 0 | 1079 | 0 | 0 | 0 | 0 | 0 | 0 | 0 | 0 | 0 | 0 | 0 | 0 | 0 | 0 | 0 | 0 | 0 | 0 | 0 | 0 | 0 | 0
756 | 10428213 | 10427844 | 1404368 | 1 | 1 | 1 | 3 | 101-1924 | ФССЦ, сб.101,поз.1924 | Электроды диаметром 4 мм Э42А | 1346 | 1009 | кг | кг | 1 | 0.96 | 14.3 | 0 | 0 | 0 | 0 | 1 | 1 | 0 | 0 | 0.96 |  | 0 | 2 | 10428213 | 1 | 0 | 1080 | 0 | 0 | 0 | 0 | 0 | 0 | 0 | 0 | 0 | 0 | 0 | 0 | 0 | 0 | 0 | 0 | 0 | 0 | 0 | 0 | 0 | 0
756 | 10428214 | 10427844 | 1405092 | 1 | 1 | 1 | 3 | 101-9100 | ФССЦ, сб.101,поз.9100 | Патроны для пристрелки | 1358 | 1010 | 10 шт. | 10 шт. | 10 | 13.4 | 23.4 | 0 | 0 | 0 | 0 | 1 | 1 | 0 | 0 | 13.4 |  | 0 | 2 | 10428214 | 1 | 0 | 1081 | 0 | 0 | 0 | 0 | 0 | 0 | 0 | 0 | 0 | 0 | 0 | 0 | 0 | 0 | 0 | 0 | 0 | 0 | 0 | 0 | 0 | 0
756 | 10428215 | 10427844 | 1405125 | 1 | 1 | 1 | 3 | 101-9109 | ФССЦ, сб.101,поз.9109 | Дюбели для пристрелки | 1358 | 1010 | 10 шт. | 10 шт. | 10 | 13.4 | 26.4 | 0 | 0 | 0 | 0 | 1 | 1 | 0 | 0 | 13.4 |  | 0 | 2 | 10428215 | 1 | 0 | 1082 | 0 | 0 | 0 | 0 | 0 | 0 | 0 | 0 | 0 | 0 | 0 | 0 | 0 | 0 | 0 | 0 | 0 | 0 | 0 | 0 | 0 | 0
756 | 10428216 | 10427844 | 1413966 | 1 | 1 | 1 | 3 | 113-9042 | ФССЦ, сб.113,поз.9042 | Клей БМК-5к | 1346 | 1009 | кг | кг | 1 | 0.2 | 25.8 | 0 | 0 | 0 | 0 | 1 | 1 | 0 | 0 | 0.2 |  | 0 | 2 | 10428216 | 1 | 0 | 1083 | 0 | 0 | 0 | 0 | 0 | 0 | 0 | 0 | 0 | 0 | 0 | 0 | 0 | 0 | 0 | 0 | 0 | 0 | 0 | 0 | 0 | 0
756 | 10428217 | 10427844 | 1444033 | 1 | 1 | 1 | 3 | 500-9030 | ФССЦ, сб.500,поз.9030 | Заглушки | 1358 | 1010 | 10 шт. | 10 шт. | 10 | 1 | 19.9 | 0 | 0 | 0 | 0 | 1 | 1 | 0 | 0 | 1 |  | 0 | 2 | 10428217 | 1 | 0 | 1084 | 0 | 0 | 0 | 0 | 0 | 0 | 0 | 0 | 0 | 0 | 0 | 0 | 0 | 0 | 0 | 0 | 0 | 0 | 0 | 0 | 0 | 0
756 | 10428218 | 10427844 | 1444042 | 1 | 1 | 1 | 3 | 500-9031 | ФССЦ, сб.500,поз.9031 | Скобы | 1358 | 1010 | 10 шт. | 10 шт. | 10 | 6.7 | 64.8 | 0 | 0 | 0 | 0 | 1 | 1 | 0 | 0 | 6.7 |  | 0 | 2 | 10428218 | 1 | 0 | 1085 | 0 | 0 | 0 | 0 | 0 | 0 | 0 | 0 | 0 | 0 | 0 | 0 | 0 | 0 | 0 | 0 | 0 | 0 | 0 | 0 | 0 | 0
756 | 10428219 | 10427844 | 1444120 | 1 | 1 | 1 | 3 | 500-9061 | ФССЦ, сб.500,поз.9061 | Втулки изолирующие | 1354 | 1010 | шт. | шт. | 1 | 18 | 0 | 0 | 0 | 0 | 0 | 1 | 1 | 0 | 0 | 18 |  | 0 | 2 | 10428219 | 1 | 0 | 1086 | 0 | 0 | 0 | 0 | 0 | 0 | 0 | 0 | 0 | 0 | 0 | 0 | 0 | 0 | 0 | 0 | 0 | 0 | 0 | 0 | 0 | 0
756 | 10428220 | 10427844 | 1444148 | 1 | 1 | 1 | 3 | 500-9070 | ФССЦ, сб.500,поз.9070 | Патрубки | 1358 | 1010 | 10 шт. | 10 шт. | 10 | 1.8 | 277.5 | 0 | 0 | 0 | 0 | 1 | 1 | 0 | 0 | 1.8 |  | 0 | 2 | 10428220 | 1 | 0 | 1087 | 0 | 0 | 0 | 0 | 0 | 0 | 0 | 0 | 0 | 0 | 0 | 0 | 0 | 0 | 0 | 0 | 0 | 0 | 0 | 0 | 0 | 0
758 | 10428224 | 10427872 | 121639 | 1 | 1 | 1 | 1 | 1-3.8 |  | Затраты труда рабочих, разряд работ 3.8 | 1476 | 1013 | чел.ч | ЧЕЛ.Ч | 1 | 8.088 | 0 | 0 | 0 | 9.4 | 0 | 1 | 1 | 0 | 0 | 6.74 | )*1,2 | 1 | 2 | 10428224 | 1 | 0 | 1088 | 0 | 0 | 0 | 0 | 0 | 0 | 0 | 0 | 0 | 0 | 0 | 0 | 0 | 0 | 0 | 0 | 0 | 0 | 0 | 0 | 0 | 0
758 | 10428225 | 10427872 | 121548 | 1 | 1 | 1 | 1 | 2 |  | Затраты труда машинистов | 608254 | 1013 | чел.час | чел.час | 1 | 0.048 | 0 | 0 | 0 | 0 | 0 | 1 | 1 | 0 | 0 | 0.04 | )*1,2 | 2 | 2 | 10428225 | 1 | 0 | 1089 | 0 | 0 | 0 | 0 | 0 | 0 | 0 | 0 | 0 | 0 | 0 | 0 | 0 | 0 | 0 | 0 | 0 | 0 | 0 | 0 | 0 | 0
758 | 10428226 | 10427872 | 1466783 | 1 | 1 | 1 | 2 | 021102 | 483511 | Краны на автомобильном ходу при работе на монтаже технологического оборудования 10 т | 1480 | 1013 | маш.ч | МАШ.Ч | 1 | 0.024 | 0 | 134.65 | 13.5 | 0 | 0 | 1 | 1 | 0 | 0 | 0.02 | )*1,2 | 0 | 2 | 10428226 | 1 | 0 | 1090 | 0 | 0 | 0 | 0 | 0 | 0 | 0 | 0 | 0 | 0 | 0 | 0 | 0 | 0 | 0 | 0 | 0 | 0 | 0 | 0 | 0 | 0
758 | 10428227 | 10427872 | 1471982 | 1 | 1 | 1 | 2 | 400002 | 451115 | Автомобили бортовые, грузоподъемность до 8 т | 1480 | 1013 | маш.ч | МАШ.Ч | 1 | 0.024 | 0 | 107.3 | 0 | 0 | 0 | 1 | 1 | 0 | 0 | 0.02 | )*1,2 | 0 | 2 | 10428227 | 1 | 0 | 1091 | 0 | 0 | 0 | 0 | 0 | 0 | 0 | 0 | 0 | 0 | 0 | 0 | 0 | 0 | 0 | 0 | 0 | 0 | 0 | 0 | 0 | 0
758 | 10428228 | 10427872 | 1404090 | 1 | 1 | 1 | 3 | 101-1764 | ФССЦ, сб.101,поз.1764 | Тальк молотый сорт 1 | 1348 | 1009 | т | т | 1000 | 0.0006 | 1820 | 0 | 0 | 0 | 0 | 1 | 1 | 0 | 0 | 0.0006 |  | 0 | 2 | 10428228 | 1 | 0 | 1092 | 0 | 0 | 0 | 0 | 0 | 0 | 0 | 0 | 0 | 0 | 0 | 0 | 0 | 0 | 0 | 0 | 0 | 0 | 0 | 0 | 0 | 0
758 | 10428229 | 10427872 | 1405803 | 1 | 1 | 1 | 3 | 101-9852 | ФССЦ, сб.101,поз.9852 | Краска | 1346 | 1009 | кг | кг | 1 | 0.02 | 28.6 | 0 | 0 | 0 | 0 | 1 | 1 | 0 | 0 | 0.02 |  | 0 | 2 | 10428229 | 1 | 0 | 1093 | 0 | 0 | 0 | 0 | 0 | 0 | 0 | 0 | 0 | 0 | 0 | 0 | 0 | 0 | 0 | 0 | 0 | 0 | 0 | 0 | 0 | 0
758 | 10428230 | 10427872 | 1444068 | 1 | 1 | 1 | 3 | 500-9041 | ФССЦ, сб.500,поз.9041 | Сжимы ответвительные | 1355 | 1010 | 100 шт. | 100 шт. | 100 | 0.31 | 528 | 0 | 0 | 0 | 0 | 1 | 1 | 0 | 0 | 0.31 |  | 0 | 2 | 10428230 | 1 | 0 | 1094 | 0 | 0 | 0 | 0 | 0 | 0 | 0 | 0 | 0 | 0 | 0 | 0 | 0 | 0 | 0 | 0 | 0 | 0 | 0 | 0 | 0 | 0
758 | 10428231 | 10427872 | 1444101 | 1 | 1 | 1 | 3 | 500-9056 | ФССЦ, сб.500,поз.9056 | Колпачки изолирующие | 1358 | 1010 | 10 шт. | 10 шт. | 10 | 0.8 | 18.7 | 0 | 0 | 0 | 0 | 1 | 1 | 0 | 0 | 0.8 |  | 0 | 2 | 10428231 | 1 | 0 | 1095 | 0 | 0 | 0 | 0 | 0 | 0 | 0 | 0 | 0 | 0 | 0 | 0 | 0 | 0 | 0 | 0 | 0 | 0 | 0 | 0 | 0 | 0
758 | 10428232 | 10427872 | 1444120 | 1 | 1 | 1 | 3 | 500-9061 | ФССЦ, сб.500,поз.9061 | Втулки изолирующие | 1354 | 1010 | шт. | шт. | 1 | 12.2 | 0 | 0 | 0 | 0 | 0 | 1 | 1 | 0 | 0 | 12.2 |  | 0 | 2 | 10428232 | 1 | 0 | 1096 | 0 | 0 | 0 | 0 | 0 | 0 | 0 | 0 | 0 | 0 | 0 | 0 | 0 | 0 | 0 | 0 | 0 | 0 | 0 | 0 | 0 | 0
758 | 10428233 | 10427872 | 1444228 | 1 | 1 | 1 | 3 | 500-9140 | ФССЦ, сб.500,поз.9140 | Гильзы соединительные | 1355 | 1010 | 100 шт. | 100 шт. | 100 | 0.05 | 7086 | 0 | 0 | 0 | 0 | 1 | 1 | 0 | 0 | 0.05 |  | 0 | 2 | 10428233 | 1 | 0 | 1097 | 0 | 0 | 0 | 0 | 0 | 0 | 0 | 0 | 0 | 0 | 0 | 0 | 0 | 0 | 0 | 0 | 0 | 0 | 0 | 0 | 0 | 0
758 | 10428234 | 10427872 | 1444364 | 1 | 1 | 1 | 3 | 500-9500 | ФССЦ, сб.500,поз.9500 | Бирки маркировочные | 1355 | 1010 | 100 шт. | 100 шт. | 100 | 0.002 | 142.5 | 0 | 0 | 0 | 0 | 1 | 1 | 0 | 0 | 0.002 |  | 0 | 2 | 10428234 | 1 | 0 | 1098 | 0 | 0 | 0 | 0 | 0 | 0 | 0 | 0 | 0 | 0 | 0 | 0 | 0 | 0 | 0 | 0 | 0 | 0 | 0 | 0 | 0 | 0
758 | 10428235 | 10427872 | 1459071 | 1 | 1 | 1 | 3 | 544-0089 | ФССЦ, сб.544,поз.0089 | Лента липкая изоляционная на поликасиновом компаунде марки ЛСЭПЛ, шириной 20-30 мм, толщиной от 0,14 до 0,19 мм включительно | 1346 | 1009 | кг | кг | 1 | 0.16 | 91.29 | 0 | 0 | 0 | 0 | 1 | 1 | 0 | 0 | 0.16 |  | 0 | 2 | 10428235 | 1 | 0 | 1099 | 0 | 0 | 0 | 0 | 0 | 0 | 0 | 0 | 0 | 0 | 0 | 0 | 0 | 0 | 0 | 0 | 0 | 0 | 0 | 0 | 0 | 0
759 | 10428237 | 10427902 | 121639 | 1 | 1 | 1 | 1 | 1-3.8 |  | Затраты труда рабочих, разряд работ 3.8 | 1476 | 1013 | чел.ч | ЧЕЛ.Ч | 1 | 18.36 | 0 | 0 | 0 | 9.4 | 0 | 1 | 1 | 0 | 0 | 15.3 | )*1,2 | 1 | 2 | 10428237 | 1 | 0 | 1100 | 0 | 0 | 0 | 0 | 0 | 0 | 0 | 0 | 0 | 0 | 0 | 0 | 0 | 0 | 0 | 0 | 0 | 0 | 0 | 0 | 0 | 0
759 | 10428238 | 10427902 | 121548 | 1 | 1 | 1 | 1 | 2 |  | Затраты труда машинистов | 608254 | 1013 | чел.час | чел.час | 1 | 8.604 | 0 | 0 | 0 | 0 | 0 | 1 | 1 | 0 | 0 | 7.17 | )*1,2 | 2 | 2 | 10428238 | 1 | 0 | 1101 | 0 | 0 | 0 | 0 | 0 | 0 | 0 | 0 | 0 | 0 | 0 | 0 | 0 | 0 | 0 | 0 | 0 | 0 | 0 | 0 | 0 | 0
759 | 10428239 | 10427902 | 1466783 | 1 | 1 | 1 | 2 | 021102 | 483511 | Краны на автомобильном ходу при работе на монтаже технологического оборудования 10 т | 1480 | 1013 | маш.ч | МАШ.Ч | 1 | 2.268 | 0 | 134.65 | 13.5 | 0 | 0 | 1 | 1 | 0 | 0 | 1.89 | )*1,2 | 0 | 2 | 10428239 | 1 | 0 | 1102 | 0 | 0 | 0 | 0 | 0 | 0 | 0 | 0 | 0 | 0 | 0 | 0 | 0 | 0 | 0 | 0 | 0 | 0 | 0 | 0 | 0 | 0
759 | 10428240 | 10427902 | 1467145 | 1 | 1 | 1 | 2 | 030902 | 483589 | Подъемники гидравлические высотой подъема 10 м | 1368 | 1011 | маш.-ч | маш.-ч | 1 | 4.068 | 0 | 31.14 | 11.6 | 0 | 0 | 1 | 1 | 0 | 0 | 3.39 | )*1,2 | 0 | 2 | 10428240 | 1 | 0 | 1103 | 0 | 0 | 0 | 0 | 0 | 0 | 0 | 0 | 0 | 0 | 0 | 0 | 0 | 0 | 0 | 0 | 0 | 0 | 0 | 0 | 0 | 0
759 | 10428241 | 10427902 | 1467385 | 1 | 1 | 1 | 2 | 040502 | 344142 | Установки для сварки ручной дуговой (постоянного тока) | 1480 | 1013 | маш.ч | МАШ.Ч | 1 | 3.24 | 0 | 8.1 | 0 | 0 | 0 | 1 | 1 | 0 | 0 | 2.7 | )*1,2 | 0 | 2 | 10428241 | 1 | 0 | 1104 | 0 | 0 | 0 | 0 | 0 | 0 | 0 | 0 | 0 | 0 | 0 | 0 | 0 | 0 | 0 | 0 | 0 | 0 | 0 | 0 | 0 | 0
759 | 10428242 | 10427902 | 1471190 | 1 | 1 | 1 | 2 | 331451 | 483331 | Перфораторы электрические | 1480 | 1013 | маш.ч | МАШ.Ч | 1 | 4.14 | 0 | 2.08 | 0 | 0 | 0 | 1 | 1 | 0 | 0 | 3.45 | )*1,2 | 0 | 2 | 10428242 | 1 | 0 | 1105 | 0 | 0 | 0 | 0 | 0 | 0 | 0 | 0 | 0 | 0 | 0 | 0 | 0 | 0 | 0 | 0 | 0 | 0 | 0 | 0 | 0 | 0
759 | 10428243 | 10427902 | 1471982 | 1 | 1 | 1 | 2 | 400002 | 451115 | Автомобили бортовые, грузоподъемность до 8 т | 1480 | 1013 | маш.ч | МАШ.Ч | 1 | 2.268 | 0 | 107.3 | 0 | 0 | 0 | 1 | 1 | 0 | 0 | 1.89 | )*1,2 | 0 | 2 | 10428243 | 1 | 0 | 1106 | 0 | 0 | 0 | 0 | 0 | 0 | 0 | 0 | 0 | 0 | 0 | 0 | 0 | 0 | 0 | 0 | 0 | 0 | 0 | 0 | 0 | 0
759 | 10428244 | 10427902 | 1404368 | 1 | 1 | 1 | 3 | 101-1924 | ФССЦ, сб.101,поз.1924 | Электроды диаметром 4 мм Э42А | 1346 | 1009 | кг | кг | 1 | 1.9 | 14.3 | 0 | 0 | 0 | 0 | 1 | 1 | 0 | 0 | 1.9 |  | 0 | 2 | 10428244 | 1 | 0 | 1107 | 0 | 0 | 0 | 0 | 0 | 0 | 0 | 0 | 0 | 0 | 0 | 0 | 0 | 0 | 0 | 0 | 0 | 0 | 0 | 0 | 0 | 0
759 | 10428245 | 10427902 | 1405803 | 1 | 1 | 1 | 3 | 101-9852 | ФССЦ, сб.101,поз.9852 | Краска | 1346 | 1009 | кг | кг | 1 | 0.4 | 28.6 | 0 | 0 | 0 | 0 | 1 | 1 | 0 | 0 | 0.4 |  | 0 | 2 | 10428245 | 1 | 0 | 1108 | 0 | 0 | 0 | 0 | 0 | 0 | 0 | 0 | 0 | 0 | 0 | 0 | 0 | 0 | 0 | 0 | 0 | 0 | 0 | 0 | 0 | 0
759 | 10428246 | 10427902 | 1444068 | 1 | 1 | 1 | 3 | 500-9041 | ФССЦ, сб.500,поз.9041 | Сжимы ответвительные | 1355 | 1010 | 100 шт. | 100 шт. | 100 | 0.16 | 528 | 0 | 0 | 0 | 0 | 1 | 1 | 0 | 0 | 0.16 |  | 0 | 2 | 10428246 | 1 | 0 | 1109 | 0 | 0 | 0 | 0 | 0 | 0 | 0 | 0 | 0 | 0 | 0 | 0 | 0 | 0 | 0 | 0 | 0 | 0 | 0 | 0 | 0 | 0
759 | 10428247 | 10427902 | 1444168 | 1 | 1 | 1 | 3 | 500-9101 | ФССЦ, сб.500,поз.9101 | Кнопки монтажные | 1356 | 1010 | 1000 шт. | 1000 шт. | 1000 | 0.02 | 0 | 0 | 0 | 0 | 0 | 1 | 1 | 0 | 0 | 0.02 |  | 0 | 2 | 10428247 | 1 | 0 | 1110 | 0 | 0 | 0 | 0 | 0 | 0 | 0 | 0 | 0 | 0 | 0 | 0 | 0 | 0 | 0 | 0 | 0 | 0 | 0 | 0 | 0 | 0
759 | 10428248 | 10427902 | 1444364 | 1 | 1 | 1 | 3 | 500-9500 | ФССЦ, сб.500,поз.9500 | Бирки маркировочные | 1355 | 1010 | 100 шт. | 100 шт. | 100 | 0.41 | 142.5 | 0 | 0 | 0 | 0 | 1 | 1 | 0 | 0 | 0.41 |  | 0 | 2 | 10428248 | 1 | 0 | 1111 | 0 | 0 | 0 | 0 | 0 | 0 | 0 | 0 | 0 | 0 | 0 | 0 | 0 | 0 | 0 | 0 | 0 | 0 | 0 | 0 | 0 | 0
759 | 10428249 | 10427902 | 1444421 | 1 | 1 | 1 | 3 | 500-9623 | ФССЦ, сб.500,поз.9623 | Лента К226 | 1308 | 1003 | 100 м | 100 м | 100 | 0.055 | 0 | 0 | 0 | 0 | 0 | 1 | 1 | 0 | 0 | 0.055 |  | 0 | 2 | 10428249 | 1 | 0 | 1112 | 0 | 0 | 0 | 0 | 0 | 0 | 0 | 0 | 0 | 0 | 0 | 0 | 0 | 0 | 0 | 0 | 0 | 0 | 0 | 0 | 0 | 0
759 | 10428250 | 10427902 | 1444475 | 1 | 1 | 1 | 3 | 500-9719 | ФССЦ, сб.500,поз.9719 | Полоски и пряжки для крепления проводов | 1355 | 1010 | 100 шт. | 100 шт. | 100 | 0.3 | 0 | 0 | 0 | 0 | 0 | 1 | 1 | 0 | 0 | 0.3 |  | 0 | 2 | 10428250 | 1 | 0 | 1113 | 0 | 0 | 0 | 0 | 0 | 0 | 0 | 0 | 0 | 0 | 0 | 0 | 0 | 0 | 0 | 0 | 0 | 0 | 0 | 0 | 0 | 0
759 | 10428251 | 10427902 | 1459071 | 1 | 1 | 1 | 3 | 544-0089 | ФССЦ, сб.544,поз.0089 | Лента липкая изоляционная на поликасиновом компаунде марки ЛСЭПЛ, шириной 20-30 мм, толщиной от 0,14 до 0,19 мм включительно | 1346 | 1009 | кг | кг | 1 | 0.16 | 91.29 | 0 | 0 | 0 | 0 | 1 | 1 | 0 | 0 | 0.16 |  | 0 | 2 | 10428251 | 1 | 0 | 1114 | 0 | 0 | 0 | 0 | 0 | 0 | 0 | 0 | 0 | 0 | 0 | 0 | 0 | 0 | 0 | 0 | 0 | 0 | 0 | 0 | 0 | 0
811 | 10431127 | 10430975 | 5797697 | 1 | 1 | 1 | 1 | 1-3.7-37 |  | Затраты труда рабочих-строителей (средний разряд 3.7) | 1476 | 1013 | чел.ч | ЧЕЛ.Ч | 1 | 14.17 | 0 | 0 | 0 | 7.49 | 0 | 1 | 1 | 0 | 0 | 14.17 |  | 1 | 2 | 10431127 | 1 | 0 | 1115 | 0 | 0 | 0 | 0 | 0 | 0 | 0 | 0 | 0 | 0 | 0 | 0 | 0 | 0 | 0 | 0 | 0 | 0 | 0 | 0 | 0 | 0
811 | 10431128 | 10430975 | 121548 | 1 | 1 | 1 | 1 | 2 |  | Затраты труда машинистов | 608254 | 1013 | чел.час | чел.час | 1 | 0.08 | 0 | 0 | 0 | 0 | 0 | 1 | 1 | 0 | 0 | 0.08 |  | 2 | 2 | 10431128 | 1 | 0 | 1116 | 0 | 0 | 0 | 0 | 0 | 0 | 0 | 0 | 0 | 0 | 0 | 0 | 0 | 0 | 0 | 0 | 0 | 0 | 0 | 0 | 0 | 0
811 | 10431129 | 10430975 | 9748558 | 1 | 1 | 1 | 2 | 021141 | 483511 | Краны на автомобильном ходу при работе на других видах строительства (кроме магистральных трубопроводов) 10 т | 1480 | 1013 | маш.ч | МАШ.Ч | 1 | 0.05 | 0 | 124.88 | 10.34 | 0 | 0 | 1 | 1 | 0 | 0 | 0.05 |  | 0 | 2 | 10431129 | 1 | 0 | 1117 | 0 | 0 | 0 | 0 | 0 | 0 | 0 | 0 | 0 | 0 | 0 | 0 | 0 | 0 | 0 | 0 | 0 | 0 | 0 | 0 | 0 | 0
811 | 10431130 | 10430975 | 9748659 | 1 | 1 | 1 | 2 | 040502 | 344142 | Установки для сварки ручной дуговой (постоянного тока) | 1480 | 1013 | маш.ч | МАШ.Ч | 1 | 0.52 | 0 | 8.43 | 0 | 0 | 0 | 1 | 1 | 0 | 0 | 0.52 |  | 0 | 2 | 10431130 | 1 | 0 | 1118 | 0 | 0 | 0 | 0 | 0 | 0 | 0 | 0 | 0 | 0 | 0 | 0 | 0 | 0 | 0 | 0 | 0 | 0 | 0 | 0 | 0 | 0
811 | 10431131 | 10430975 | 9750843 | 1 | 1 | 1 | 2 | 400001 | 451114 | Автомобили бортовые грузоподъемностью до 5 т | 1480 | 1013 | маш.ч | МАШ.Ч | 1 | 0.03 | 0 | 96.02 | 16.31 | 0 | 0 | 1 | 1 | 0 | 0 | 0.03 |  | 0 | 2 | 10431131 | 1 | 0 | 1119 | 0 | 0 | 0 | 0 | 0 | 0 | 0 | 0 | 0 | 0 | 0 | 0 | 0 | 0 | 0 | 0 | 0 | 0 | 0 | 0 | 0 | 0
811 | 10431132 | 10430975 | 9752749 | 1 | 1 | 1 | 3 | 101-1522 | ССЦ Ивановской обл.,сб.101,поз.1522 | Электроды диаметром 5 мм Э42А | 1348 | 1009 | т | т | 1000 | 0.00039 | 10095.58 | 0 | 0 | 0 | 0 | 1 | 1 | 0 | 0 | 0.00039 |  | 0 | 2 | 10431132 | 1 | 0 | 1120 | 0 | 0 | 0 | 0 | 0 | 0 | 0 | 0 | 0 | 0 | 0 | 0 | 0 | 0 | 0 | 0 | 0 | 0 | 0 | 0 | 0 | 0
811 | 10431133 | 10430975 | 9752912 | 1 | 1 | 1 | 3 | 101-1703 | ССЦ Ивановской обл.,сб.101,поз.1703 | Прокладки резиновые (пластина техническая прессованная) | 1346 | 1009 | кг | кг | 1 | 0.07 | 23.17 | 0 | 0 | 0 | 0 | 1 | 1 | 0 | 0 | 0.07 |  | 0 | 2 | 10431133 | 1 | 0 | 1121 | 0 | 0 | 0 | 0 | 0 | 0 | 0 | 0 | 0 | 0 | 0 | 0 | 0 | 0 | 0 | 0 | 0 | 0 | 0 | 0 | 0 | 0
811 | 10431134 | 10430975 | 9762728 | 1 | 1 | 1 | 3 | 204-0059 | ССЦ Ивановской обл.,сб.204,поз.0059 | Анкерные детали из прямых или гнутых круглых стержней с резьбой (в комплекте с шайбами и гайками или без них), поставляемые отдельно | 1348 | 1009 | т | т | 1000 | 0.0022 | 10329.45 | 0 | 0 | 0 | 0 | 1 | 1 | 0 | 0 | 0.0022 |  | 0 | 2 | 10431134 | 1 | 0 | 1122 | 0 | 0 | 0 | 0 | 0 | 0 | 0 | 0 | 0 | 0 | 0 | 0 | 0 | 0 | 0 | 0 | 0 | 0 | 0 | 0 | 0 | 0
811 | 10431135 | 10430975 | 9764304 | 1 | 1 | 1 | 3 | 300-0039 | ССЦ Ивановской обл.,сб.300,поз.0039 | Болты с гайками и шайбами для санитарно-технических работ, диаметром 12 мм | 1348 | 1009 | т | т | 1000 | 0.00127 | 15384.16 | 0 | 0 | 0 | 0 | 1 | 1 | 0 | 0 | 0.00127 |  | 0 | 2 | 10431135 | 1 | 0 | 1123 | 0 | 0 | 0 | 0 | 0 | 0 | 0 | 0 | 0 | 0 | 0 | 0 | 0 | 0 | 0 | 0 | 0 | 0 | 0 | 0 | 0 | 0
811 | 10431136 | 10430975 | 9765294 | 1 | 1 | 1 | 3 | 300-0965 | ССЦ Ивановской обл.,сб.300,поз.0965 | Фланцы стальные плоские приварные из стали ВСт3сп2, ВСт3сп3; давлением 1.0 МПа (10 кгс/см2), диаметром 40 мм | 1354 | 1010 | шт. | шт. | 1 | 1 | 23.75 | 0 | 0 | 0 | 0 | 1 | 1 | 0 | 0 | 1 |  | 0 | 2 | 10431136 | 1 | 0 | 1124 | 0 | 0 | 0 | 0 | 0 | 0 | 0 | 0 | 0 | 0 | 0 | 0 | 0 | 0 | 0 | 0 | 0 | 0 | 0 | 0 | 0 | 0
811 | 10431137 | 10430975 | 9766621 | 1 | 1 | 1 | 3 | 300-9260 | ССЦ Ивановской обл.,сб.300,поз.9260 | Hасосы с электродвигателем | 1035 | 1013 | компл. | компл. | 1 | 1 | 2453.8 | 0 | 0 | 0 | 1 | 0 | 1 | 0 | 0 | 1 |  | 0 | 2 | 10431137 | 1 | 0 | 1125 | 0 | 0 | 0 | 0 | 0 | 0 | 0 | 0 | 0 | 0 | 0 | 0 | 0 | 0 | 0 | 0 | 0 | 0 | 0 | 0 | 0 | 0
811 | 10431138 | 10430975 | 9767628 | 1 | 1 | 1 | 3 | 402-0002 | ССЦ Ивановской обл.,сб.402,поз.0002 | Раствор готовый кладочный цементный, марка 50 | 1339 | 1007 | м3 | м3 | 1 | 0.014 | 599.57 | 0 | 0 | 0 | 0 | 1 | 1 | 0 | 0 | 0.014 |  | 0 | 2 | 10431138 | 1 | 0 | 1126 | 0 | 0 | 0 | 0 | 0 | 0 | 0 | 0 | 0 | 0 | 0 | 0 | 0 | 0 | 0 | 0 | 0 | 0 | 0 | 0 | 0 | 0
813 | 10447612 | 10430977 | 5797690 | 1 | 1 | 1 | 1 | 1-3.5-37 |  | Затраты труда рабочих-строителей (средний разряд 3.5) | 1476 | 1013 | чел.ч | ЧЕЛ.Ч | 1 | 0.9 | 0 | 0 | 0 | 7.31 | 0 | 1 | 1 | 0 | 0 | 0.9 |  | 1 | 2 | 10447612 | 1 | 0 | 1127 | 0 | 0 | 0 | 0 | 0 | 0 | 0 | 0 | 0 | 0 | 0 | 0 | 0 | 0 | 0 | 0 | 0 | 0 | 0 | 0 | 0 | 0
813 | 10447613 | 10430977 | 121548 | 1 | 1 | 1 | 1 | 2 |  | Затраты труда машинистов | 608254 | 1013 | чел.час | чел.час | 1 | 0.02 | 0 | 0 | 0 | 0 | 0 | 1 | 1 | 0 | 0 | 0.02 |  | 2 | 2 | 10447613 | 1 | 0 | 1128 | 0 | 0 | 0 | 0 | 0 | 0 | 0 | 0 | 0 | 0 | 0 | 0 | 0 | 0 | 0 | 0 | 0 | 0 | 0 | 0 | 0 | 0
813 | 10447614 | 10430977 | 9750843 | 1 | 1 | 1 | 2 | 400001 | 451114 | Автомобили бортовые грузоподъемностью до 5 т | 1480 | 1013 | маш.ч | МАШ.Ч | 1 | 0.02 | 0 | 96.02 | 16.31 | 0 | 0 | 1 | 1 | 0 | 0 | 0.02 |  | 0 | 2 | 10447614 | 1 | 0 | 1129 | 0 | 0 | 0 | 0 | 0 | 0 | 0 | 0 | 0 | 0 | 0 | 0 | 0 | 0 | 0 | 0 | 0 | 0 | 0 | 0 | 0 | 0
813 | 10447615 | 10430977 | 9764305 | 1 | 1 | 1 | 3 | 300-0040 | ССЦ Ивановской обл.,сб.300,поз.0040 | Болты с гайками и шайбами для санитарно-технических работ, диаметром 16 мм | 1348 | 1009 | т | т | 1000 | 0.0011 | 14889.2 | 0 | 0 | 0 | 0 | 1 | 1 | 0 | 0 | 0.0011 |  | 0 | 2 | 10447615 | 1 | 0 | 1130 | 0 | 0 | 0 | 0 | 0 | 0 | 0 | 0 | 0 | 0 | 0 | 0 | 0 | 0 | 0 | 0 | 0 | 0 | 0 | 0 | 0 | 0
813 | 10447616 | 10430977 | 9766122 | 1 | 1 | 1 | 3 | 300-9009 | ССЦ Ивановской обл.,сб.300,поз.9009 | Арматура фланцевая | 1354 | 1010 | шт. | шт. | 1 | 1 | 0 | 0 | 0 | 0 | 1 | 0 | 1 | 0 | 0 | 1 |  | 0 | 2 | 10447616 | 1 | 0 | 1131 | 0 | 0 | 0 | 0 | 0 | 0 | 0 | 0 | 0 | 0 | 0 | 0 | 0 | 0 | 0 | 0 | 0 | 0 | 0 | 0 | 0 | 0
813 | 10447617 | 10430977 | 9778422 | 1 | 1 | 1 | 3 | 541-0064 | ССЦ Ивановской обл.,сб.541,поз.0064 | Прокладки из паронита марки ПМБ, толщиной 1 мм, диаметром 100 мм | 1356 | 1010 | 1000 шт. | 1000 шт. | 1000 | 0.002 | 5672.56 | 0 | 0 | 0 | 0 | 1 | 1 | 0 | 0 | 0.002 |  | 0 | 2 | 10447617 | 1 | 0 | 1132 | 0 | 0 | 0 | 0 | 0 | 0 | 0 | 0 | 0 | 0 | 0 | 0 | 0 | 0 | 0 | 0 | 0 | 0 | 0 | 0 | 0 | 0
816 | 10447654 | 10430980 | 5797712 | 1 | 1 | 1 | 1 | 1-5.0-37 |  | Затраты труда рабочих-строителей (средний разряд 5.0) | 1476 | 1013 | чел.ч | ЧЕЛ.Ч | 1 | 353.8 | 0 | 0 | 0 | 8.93 | 0 | 1 | 1 | 0 | 0 | 353.8 |  | 1 | 2 | 10447654 | 1 | 0 | 1133 | 0 | 0 | 0 | 0 | 0 | 0 | 0 | 0 | 0 | 0 | 0 | 0 | 0 | 0 | 0 | 0 | 0 | 0 | 0 | 0 | 0 | 0
816 | 10447655 | 10430980 | 121548 | 1 | 1 | 1 | 1 | 2 |  | Затраты труда машинистов | 608254 | 1013 | чел.час | чел.час | 1 | 105.35 | 0 | 0 | 0 | 0 | 0 | 1 | 1 | 0 | 0 | 105.35 |  | 2 | 2 | 10447655 | 1 | 0 | 1134 | 0 | 0 | 0 | 0 | 0 | 0 | 0 | 0 | 0 | 0 | 0 | 0 | 0 | 0 | 0 | 0 | 0 | 0 | 0 | 0 | 0 | 0
816 | 10447656 | 10430980 | 9749633 | 1 | 1 | 1 | 2 | 150202 | 483480 | Агрегаты сварочные двухпостовые для ручной сварки на тракторе 79 кВт (108 л.с.) | 1480 | 1013 | маш.ч | МАШ.Ч | 1 | 103.16 | 0 | 122.5 | 10.34 | 0 | 0 | 1 | 1 | 0 | 0 | 103.16 |  | 0 | 2 | 10447656 | 1 | 0 | 1135 | 0 | 0 | 0 | 0 | 0 | 0 | 0 | 0 | 0 | 0 | 0 | 0 | 0 | 0 | 0 | 0 | 0 | 0 | 0 | 0 | 0 | 0
816 | 10447657 | 10430980 | 9750843 | 1 | 1 | 1 | 2 | 400001 | 451114 | Автомобили бортовые грузоподъемностью до 5 т | 1480 | 1013 | маш.ч | МАШ.Ч | 1 | 2.19 | 0 | 96.02 | 16.31 | 0 | 0 | 1 | 1 | 0 | 0 | 2.19 |  | 0 | 2 | 10447657 | 1 | 0 | 1136 | 0 | 0 | 0 | 0 | 0 | 0 | 0 | 0 | 0 | 0 | 0 | 0 | 0 | 0 | 0 | 0 | 0 | 0 | 0 | 0 | 0 | 0
816 | 10447658 | 10430980 | 9752756 | 1 | 1 | 1 | 3 | 101-1529 | ССЦ Ивановской обл.,сб.101,поз.1529 | Электроды диаметром 6 мм Э42 | 1348 | 1009 | т | т | 1000 | 0.09 | 9191.7 | 0 | 0 | 0 | 0 | 1 | 1 | 0 | 0 | 0.09 |  | 0 | 2 | 10447658 | 1 | 0 | 1137 | 0 | 0 | 0 | 0 | 0 | 0 | 0 | 0 | 0 | 0 | 0 | 0 | 0 | 0 | 0 | 0 | 0 | 0 | 0 | 0 | 0 | 0
816 | 10447659 | 10430980 | 9755389 | 1 | 1 | 1 | 3 | 103-1009 | ССЦ Ивановской обл.,сб.103,поз.1009 | Фасонные стальные сварные части диаметр до 800 мм | 1348 | 1009 | т | т | 1000 | 1 | 5680.11 | 0 | 0 | 0 | 0 | 1 | 1 | 0 | 0 | 1 |  | 0 | 2 | 10447659 | 1 | 0 | 1138 | 0 | 0 | 0 | 0 | 0 | 0 | 0 | 0 | 0 | 0 | 0 | 0 | 0 | 0 | 0 | 0 | 0 | 0 | 0 | 0 | 0 | 0
816 | 10447660 | 10430980 | 9766764 | 1 | 1 | 1 | 3 | 300-9506 | ССЦ Ивановской обл.,сб.300,поз.9506 | Фланцы стальные | 1035 | 1013 | компл. | компл. | 1 | 0 | 0 | 0 | 0 | 0 | 1 | 0 | 1 | 0 | 0 | 0 |  | 0 | 2 | 10447660 | 1 | 0 | 1139 | 0 | 0 | 0 | 0 | 0 | 0 | 0 | 0 | 0 | 0 | 0 | 0 | 0 | 0 | 0 | 0 | 0 | 0 | 0 | 0 | 0 | 0
817 | 10447670 | 10430981 | 5797697 | 1 | 1 | 1 | 1 | 1-3.7-37 |  | Затраты труда рабочих-строителей (средний разряд 3.7) | 1476 | 1013 | чел.ч | ЧЕЛ.Ч | 1 | 9.92 | 0 | 0 | 0 | 7.49 | 0 | 1 | 1 | 0 | 0 | 9.92 |  | 1 | 2 | 10447670 | 1 | 0 | 1140 | 0 | 0 | 0 | 0 | 0 | 0 | 0 | 0 | 0 | 0 | 0 | 0 | 0 | 0 | 0 | 0 | 0 | 0 | 0 | 0 | 0 | 0
817 | 10447671 | 10430981 | 121548 | 1 | 1 | 1 | 1 | 2 |  | Затраты труда машинистов | 608254 | 1013 | чел.час | чел.час | 1 | 0.5 | 0 | 0 | 0 | 0 | 0 | 1 | 1 | 0 | 0 | 0.5 |  | 2 | 2 | 10447671 | 1 | 0 | 1141 | 0 | 0 | 0 | 0 | 0 | 0 | 0 | 0 | 0 | 0 | 0 | 0 | 0 | 0 | 0 | 0 | 0 | 0 | 0 | 0 | 0 | 0
817 | 10447672 | 10430981 | 9748558 | 1 | 1 | 1 | 2 | 021141 | 483511 | Краны на автомобильном ходу при работе на других видах строительства (кроме магистральных трубопроводов) 10 т | 1480 | 1013 | маш.ч | МАШ.Ч | 1 | 0.05 | 0 | 124.88 | 10.34 | 0 | 0 | 1 | 1 | 0 | 0 | 0.05 |  | 0 | 2 | 10447672 | 1 | 0 | 1142 | 0 | 0 | 0 | 0 | 0 | 0 | 0 | 0 | 0 | 0 | 0 | 0 | 0 | 0 | 0 | 0 | 0 | 0 | 0 | 0 | 0 | 0
817 | 10447673 | 10430981 | 9748659 | 1 | 1 | 1 | 2 | 040502 | 344142 | Установки для сварки ручной дуговой (постоянного тока) | 1480 | 1013 | маш.ч | МАШ.Ч | 1 | 3.94 | 0 | 8.43 | 0 | 0 | 0 | 1 | 1 | 0 | 0 | 3.94 |  | 0 | 2 | 10447673 | 1 | 0 | 1143 | 0 | 0 | 0 | 0 | 0 | 0 | 0 | 0 | 0 | 0 | 0 | 0 | 0 | 0 | 0 | 0 | 0 | 0 | 0 | 0 | 0 | 0
817 | 10447674 | 10430981 | 9750843 | 1 | 1 | 1 | 2 | 400001 | 451114 | Автомобили бортовые грузоподъемностью до 5 т | 1480 | 1013 | маш.ч | МАШ.Ч | 1 | 0.45 | 0 | 96.02 | 16.31 | 0 | 0 | 1 | 1 | 0 | 0 | 0.45 |  | 0 | 2 | 10447674 | 1 | 0 | 1144 | 0 | 0 | 0 | 0 | 0 | 0 | 0 | 0 | 0 | 0 | 0 | 0 | 0 | 0 | 0 | 0 | 0 | 0 | 0 | 0 | 0 | 0
817 | 10447675 | 10430981 | 9752749 | 1 | 1 | 1 | 3 | 101-1522 | ССЦ Ивановской обл.,сб.101,поз.1522 | Электроды диаметром 5 мм Э42А | 1348 | 1009 | т | т | 1000 | 0.001 | 10095.58 | 0 | 0 | 0 | 0 | 1 | 1 | 0 | 0 | 0.001 |  | 0 | 2 | 10447675 | 1 | 0 | 1145 | 0 | 0 | 0 | 0 | 0 | 0 | 0 | 0 | 0 | 0 | 0 | 0 | 0 | 0 | 0 | 0 | 0 | 0 | 0 | 0 | 0 | 0
817 | 10447676 | 10430981 | 9765551 | 1 | 1 | 1 | 3 | 300-1216 | ССЦ Ивановской обл.,сб.300,поз.1216 | Фильтры для очистки воды в трубопроводах систем отопления, диаметром 50 мм | 1354 | 1010 | шт. | шт. | 1 | 10 | 826.29 | 0 | 0 | 0 | 0 | 1 | 1 | 0 | 0 | 10 |  | 0 | 2 | 10447676 | 1 | 0 | 1146 | 0 | 0 | 0 | 0 | 0 | 0 | 0 | 0 | 0 | 0 | 0 | 0 | 0 | 0 | 0 | 0 | 0 | 0 | 0 | 0 | 0 | 0
818 | 10447708 | 10430982 | 121645 | 1 | 1 | 1 | 1 | 1-4.0 |  | Затраты труда рабочих, разряд работ 4 | 1476 | 1013 | чел.ч | ЧЕЛ.Ч | 1 | 811.2 | 0 | 0 | 0 | 9.62 | 0 | 1 | 1 | 0 | 0 | 676 | )*1,2 | 1 | 2 | 10447708 | 1 | 0 | 1147 | 0 | 0 | 0 | 0 | 0 | 0 | 0 | 0 | 0 | 0 | 0 | 0 | 0 | 0 | 0 | 0 | 0 | 0 | 0 | 0 | 0 | 0
818 | 10447709 | 10430982 | 121548 | 1 | 1 | 1 | 1 | 2 |  | Затраты труда машинистов | 608254 | 1013 | чел.час | чел.час | 1 | 14.4 | 0 | 0 | 0 | 0 | 0 | 1 | 1 | 0 | 0 | 12 | )*1,2 | 2 | 2 | 10447709 | 1 | 0 | 1148 | 0 | 0 | 0 | 0 | 0 | 0 | 0 | 0 | 0 | 0 | 0 | 0 | 0 | 0 | 0 | 0 | 0 | 0 | 0 | 0 | 0 | 0
818 | 10447710 | 10430982 | 1466783 | 1 | 1 | 1 | 2 | 021102 | 483511 | Краны на автомобильном ходу при работе на монтаже технологического оборудования 10 т | 1480 | 1013 | маш.ч | МАШ.Ч | 1 | 7.2 | 0 | 134.65 | 13.5 | 0 | 0 | 1 | 1 | 0 | 0 | 6 | )*1,2 | 0 | 2 | 10447710 | 1 | 0 | 1149 | 0 | 0 | 0 | 0 | 0 | 0 | 0 | 0 | 0 | 0 | 0 | 0 | 0 | 0 | 0 | 0 | 0 | 0 | 0 | 0 | 0 | 0
818 | 10447711 | 10430982 | 1467076 | 1 | 1 | 1 | 2 | 030403 | 483588 | Лебедки электрические, тяговым усилием 19,62 (2) кH (т) | 1368 | 1011 | маш.-ч | маш.-ч | 1 | 28.392 | 0 | 6.66 | 0 | 0 | 0 | 1 | 1 | 0 | 0 | 23.66 | )*1,2 | 0 | 2 | 10447711 | 1 | 0 | 1150 | 0 | 0 | 0 | 0 | 0 | 0 | 0 | 0 | 0 | 0 | 0 | 0 | 0 | 0 | 0 | 0 | 0 | 0 | 0 | 0 | 0 | 0
818 | 10447712 | 10430982 | 1471980 | 1 | 1 | 1 | 2 | 400001 | 451114 | Автомобили бортовые, грузоподъемность до 5 т | 1480 | 1013 | маш.ч | МАШ.Ч | 1 | 7.2 | 0 | 87.17 | 0 | 0 | 0 | 1 | 1 | 0 | 0 | 6 | )*1,2 | 0 | 2 | 10447712 | 1 | 0 | 1151 | 0 | 0 | 0 | 0 | 0 | 0 | 0 | 0 | 0 | 0 | 0 | 0 | 0 | 0 | 0 | 0 | 0 | 0 | 0 | 0 | 0 | 0
818 | 10447713 | 10430982 | 1400069 | 1 | 1 | 1 | 3 | 101-0112 | ФССЦ, сб.101,поз.0112 | Бура | 1348 | 1009 | т | т | 1000 | 0.00028 | 24600 | 0 | 0 | 0 | 0 | 1 | 1 | 0 | 0 | 0.00028 |  | 0 | 2 | 10447713 | 1 | 0 | 1152 | 0 | 0 | 0 | 0 | 0 | 0 | 0 | 0 | 0 | 0 | 0 | 0 | 0 | 0 | 0 | 0 | 0 | 0 | 0 | 0 | 0 | 0
818 | 10447714 | 10430982 | 1400615 | 1 | 1 | 1 | 3 | 101-0324 | ФССЦ, сб.101,поз.0324 | Кислород технический газообразный | 1339 | 1007 | м3 | м3 | 1 | 5.8 | 6.22 | 0 | 0 | 0 | 0 | 1 | 1 | 0 | 0 | 5.8 |  | 0 | 2 | 10447714 | 1 | 0 | 1153 | 0 | 0 | 0 | 0 | 0 | 0 | 0 | 0 | 0 | 0 | 0 | 0 | 0 | 0 | 0 | 0 | 0 | 0 | 0 | 0 | 0 | 0
818 | 10447715 | 10430982 | 1403727 | 1 | 1 | 1 | 3 | 101-1602 | ФССЦ, сб.101,поз.1602 | Ацетилен газообразный технический | 1339 | 1007 | м3 | м3 | 1 | 5.1 | 38.51 | 0 | 0 | 0 | 0 | 1 | 1 | 0 | 0 | 5.1 |  | 0 | 2 | 10447715 | 1 | 0 | 1154 | 0 | 0 | 0 | 0 | 0 | 0 | 0 | 0 | 0 | 0 | 0 | 0 | 0 | 0 | 0 | 0 | 0 | 0 | 0 | 0 | 0 | 0
818 | 10447716 | 10430982 | 1405879 | 1 | 1 | 1 | 3 | 101-9892 | ФССЦ, сб.101,поз.9892 | Прокладки паронитовые | 1346 | 1009 | кг | кг | 1 | 8.8 | 26.44 | 0 | 0 | 0 | 0 | 1 | 1 | 0 | 0 | 8.8 |  | 0 | 2 | 10447716 | 1 | 0 | 1155 | 0 | 0 | 0 | 0 | 0 | 0 | 0 | 0 | 0 | 0 | 0 | 0 | 0 | 0 | 0 | 0 | 0 | 0 | 0 | 0 | 0 | 0
818 | 10447717 | 10430982 | 1452267 | 1 | 1 | 1 | 3 | 522-0111 | ФССЦ, сб.522,поз.0111 | Припои марки ПРМHМЦ 68-4-2 | 1346 | 1009 | кг | кг | 1 | 2.8 | 59.08 | 0 | 0 | 0 | 0 | 1 | 1 | 0 | 0 | 2.8 |  | 0 | 2 | 10447717 | 1 | 0 | 1156 | 0 | 0 | 0 | 0 | 0 | 0 | 0 | 0 | 0 | 0 | 0 | 0 | 0 | 0 | 0 | 0 | 0 | 0 | 0 | 0 | 0 | 0
820 | 10447736 | 10447678 | 5797691 | 1 | 1 | 1 | 1 | 1-3.3-37 |  | Затраты труда рабочих-строителей (средний разряд 3.3) | 1476 | 1013 | чел.ч | ЧЕЛ.Ч | 1 | 6.69 | 0 | 0 | 0 | 7.13 | 0 | 1 | 1 | 0 | 0 | 6.69 |  | 1 | 2 | 10447736 | 1 | 0 | 1157 | 0 | 0 | 0 | 0 | 0 | 0 | 0 | 0 | 0 | 0 | 0 | 0 | 0 | 0 | 0 | 0 | 0 | 0 | 0 | 0 | 0 | 0
820 | 10447737 | 10447678 | 121548 | 1 | 1 | 1 | 1 | 2 |  | Затраты труда машинистов | 608254 | 1013 | чел.час | чел.час | 1 | 0.1 | 0 | 0 | 0 | 0 | 0 | 1 | 1 | 0 | 0 | 0.1 |  | 2 | 2 | 10447737 | 1 | 0 | 1158 | 0 | 0 | 0 | 0 | 0 | 0 | 0 | 0 | 0 | 0 | 0 | 0 | 0 | 0 | 0 | 0 | 0 | 0 | 0 | 0 | 0 | 0
820 | 10447738 | 10447678 | 9748558 | 1 | 1 | 1 | 2 | 021141 | 483511 | Краны на автомобильном ходу при работе на других видах строительства (кроме магистральных трубопроводов) 10 т | 1480 | 1013 | маш.ч | МАШ.Ч | 1 | 0.02 | 0 | 124.88 | 10.34 | 0 | 0 | 1 | 1 | 0 | 0 | 0.02 |  | 0 | 2 | 10447738 | 1 | 0 | 1159 | 0 | 0 | 0 | 0 | 0 | 0 | 0 | 0 | 0 | 0 | 0 | 0 | 0 | 0 | 0 | 0 | 0 | 0 | 0 | 0 | 0 | 0
820 | 10447739 | 10447678 | 9750483 | 1 | 1 | 1 | 2 | 331451 | 483331 | Перфораторы электрические | 1480 | 1013 | маш.ч | МАШ.Ч | 1 | 0.17 | 0 | 2.13 | 0 | 0 | 0 | 1 | 1 | 0 | 0 | 0.17 |  | 0 | 2 | 10447739 | 1 | 0 | 1160 | 0 | 0 | 0 | 0 | 0 | 0 | 0 | 0 | 0 | 0 | 0 | 0 | 0 | 0 | 0 | 0 | 0 | 0 | 0 | 0 | 0 | 0
820 | 10447740 | 10447678 | 9750843 | 1 | 1 | 1 | 2 | 400001 | 451114 | Автомобили бортовые грузоподъемностью до 5 т | 1480 | 1013 | маш.ч | МАШ.Ч | 1 | 0.08 | 0 | 96.02 | 16.31 | 0 | 0 | 1 | 1 | 0 | 0 | 0.08 |  | 0 | 2 | 10447740 | 1 | 0 | 1161 | 0 | 0 | 0 | 0 | 0 | 0 | 0 | 0 | 0 | 0 | 0 | 0 | 0 | 0 | 0 | 0 | 0 | 0 | 0 | 0 | 0 | 0
820 | 10447741 | 10447678 | 9751605 | 1 | 1 | 1 | 3 | 101-0388 | ССЦ Ивановской обл.,сб.101,поз.0388 | Краски масляные земляные МА-0115: мумия, сурик железный | 1348 | 1009 | т | т | 1000 | 9e-05 | 15126.8 | 0 | 0 | 0 | 0 | 1 | 1 | 0 | 0 | 9e-05 |  | 0 | 2 | 10447741 | 1 | 0 | 1162 | 0 | 0 | 0 | 0 | 0 | 0 | 0 | 0 | 0 | 0 | 0 | 0 | 0 | 0 | 0 | 0 | 0 | 0 | 0 | 0 | 0 | 0
820 | 10447742 | 10447678 | 9751848 | 1 | 1 | 1 | 3 | 101-0628 | ССЦ Ивановской обл.,сб.101,поз.0628 | Олифа комбинированная К-3 | 1348 | 1009 | т | т | 1000 | 5e-05 | 17017.66 | 0 | 0 | 0 | 0 | 1 | 1 | 0 | 0 | 5e-05 |  | 0 | 2 | 10447742 | 1 | 0 | 1163 | 0 | 0 | 0 | 0 | 0 | 0 | 0 | 0 | 0 | 0 | 0 | 0 | 0 | 0 | 0 | 0 | 0 | 0 | 0 | 0 | 0 | 0
820 | 10447743 | 10447678 | 9752895 | 1 | 1 | 1 | 3 | 101-1669 | ССЦ Ивановской обл.,сб.101,поз.1669 | Очес льняной | 1346 | 1009 | кг | кг | 1 | 0.05 | 37.43 | 0 | 0 | 0 | 0 | 1 | 1 | 0 | 0 | 0.05 |  | 0 | 2 | 10447743 | 1 | 0 | 1164 | 0 | 0 | 0 | 0 | 0 | 0 | 0 | 0 | 0 | 0 | 0 | 0 | 0 | 0 | 0 | 0 | 0 | 0 | 0 | 0 | 0 | 0
820 | 10447744 | 10447678 | 9764304 | 1 | 1 | 1 | 3 | 300-0039 | ССЦ Ивановской обл.,сб.300,поз.0039 | Болты с гайками и шайбами для санитарно-технических работ, диаметром 12 мм | 1348 | 1009 | т | т | 1000 | 0.00228 | 15384.16 | 0 | 0 | 0 | 0 | 1 | 1 | 0 | 0 | 0.00228 |  | 0 | 2 | 10447744 | 1 | 0 | 1165 | 0 | 0 | 0 | 0 | 0 | 0 | 0 | 0 | 0 | 0 | 0 | 0 | 0 | 0 | 0 | 0 | 0 | 0 | 0 | 0 | 0 | 0
820 | 10447745 | 10447678 | 9764854 | 1 | 1 | 1 | 3 | 300-0478 | ССЦ Ивановской обл.,сб.300,поз.0478 | Крепления для воздуховодов хомуты СТД 205 | 1348 | 1009 | т | т | 1000 | 0.00015 | 8849.18 | 0 | 0 | 0 | 0 | 1 | 1 | 0 | 0 | 0.00015 |  | 0 | 2 | 10447745 | 1 | 0 | 1166 | 0 | 0 | 0 | 0 | 0 | 0 | 0 | 0 | 0 | 0 | 0 | 0 | 0 | 0 | 0 | 0 | 0 | 0 | 0 | 0 | 0 | 0
820 | 10447746 | 10447678 | 9765752 | 1 | 1 | 1 | 3 | 300-1470 | ССЦ Ивановской обл.,сб.300,поз.1470 | Узлы насосов ручных из ствальных водогазопроводных труб с 4-мя сальниковаыми кранами и обратным клапаном диаметром 40 мм | 1035 | 1013 | компл. | компл. | 1 | 1 | 1287.12 | 0 | 0 | 0 | 0 | 1 | 1 | 0 | 0 | 1 |  | 0 | 2 | 10447746 | 1 | 0 | 1167 | 0 | 0 | 0 | 0 | 0 | 0 | 0 | 0 | 0 | 0 | 0 | 0 | 0 | 0 | 0 | 0 | 0 | 0 | 0 | 0 | 0 | 0
820 | 10447747 | 10447678 | 9767628 | 1 | 1 | 1 | 3 | 402-0002 | ССЦ Ивановской обл.,сб.402,поз.0002 | Раствор готовый кладочный цементный, марка 50 | 1339 | 1007 | м3 | м3 | 1 | 0.0005 | 599.57 | 0 | 0 | 0 | 0 | 1 | 1 | 0 | 0 | 0.0005 |  | 0 | 2 | 10447747 | 1 | 0 | 1168 | 0 | 0 | 0 | 0 | 0 | 0 | 0 | 0 | 0 | 0 | 0 | 0 | 0 | 0 | 0 | 0 | 0 | 0 | 0 | 0 | 0 | 0
823 | 10447749 | 10447684 | 121651 | 1 | 1 | 1 | 1 | 1-4.2 |  | Затраты труда рабочих, разряд работ 4.2 | 1476 | 1013 | чел.ч | ЧЕЛ.Ч | 1 | 1.452 | 0 | 0 | 0 | 9.91 | 0 | 1 | 1 | 0 | 0 | 1.21 | )*1,2 | 1 | 2 | 10447749 | 1 | 0 | 1169 | 0 | 0 | 0 | 0 | 0 | 0 | 0 | 0 | 0 | 0 | 0 | 0 | 0 | 0 | 0 | 0 | 0 | 0 | 0 | 0 | 0 | 0
823 | 10447750 | 10447684 | 121548 | 1 | 1 | 1 | 1 | 2 |  | Затраты труда машинистов | 608254 | 1013 | чел.час | чел.час | 1 | 0.0048 | 0 | 0 | 0 | 0 | 0 | 1 | 1 | 0 | 0 | 0.004 | )*1,2 | 2 | 2 | 10447750 | 1 | 0 | 1170 | 0 | 0 | 0 | 0 | 0 | 0 | 0 | 0 | 0 | 0 | 0 | 0 | 0 | 0 | 0 | 0 | 0 | 0 | 0 | 0 | 0 | 0
823 | 10447751 | 10447684 | 1466783 | 1 | 1 | 1 | 2 | 021102 | 483511 | Краны на автомобильном ходу при работе на монтаже технологического оборудования 10 т | 1480 | 1013 | маш.ч | МАШ.Ч | 1 | 0.0024 | 0 | 134.65 | 13.5 | 0 | 0 | 1 | 1 | 0 | 0 | 0.002 | )*1,2 | 0 | 2 | 10447751 | 1 | 0 | 1171 | 0 | 0 | 0 | 0 | 0 | 0 | 0 | 0 | 0 | 0 | 0 | 0 | 0 | 0 | 0 | 0 | 0 | 0 | 0 | 0 | 0 | 0
823 | 10447752 | 10447684 | 1467385 | 1 | 1 | 1 | 2 | 040502 | 344142 | Установки для сварки ручной дуговой (постоянного тока) | 1480 | 1013 | маш.ч | МАШ.Ч | 1 | 0.108 | 0 | 8.1 | 0 | 0 | 0 | 1 | 1 | 0 | 0 | 0.09 | )*1,2 | 0 | 2 | 10447752 | 1 | 0 | 1172 | 0 | 0 | 0 | 0 | 0 | 0 | 0 | 0 | 0 | 0 | 0 | 0 | 0 | 0 | 0 | 0 | 0 | 0 | 0 | 0 | 0 | 0
823 | 10447753 | 10447684 | 1471455 | 1 | 1 | 1 | 2 | 350451 | 483490 | Прессы гидравлические с электроприводом | 1368 | 1011 | маш.-ч | маш.-ч | 1 | 0.132 | 0 | 1.11 | 0 | 0 | 0 | 1 | 1 | 0 | 0 | 0.11 | )*1,2 | 0 | 2 | 10447753 | 1 | 0 | 1173 | 0 | 0 | 0 | 0 | 0 | 0 | 0 | 0 | 0 | 0 | 0 | 0 | 0 | 0 | 0 | 0 | 0 | 0 | 0 | 0 | 0 | 0
823 | 10447754 | 10447684 | 1471982 | 1 | 1 | 1 | 2 | 400002 | 451115 | Автомобили бортовые, грузоподъемность до 8 т | 1480 | 1013 | маш.ч | МАШ.Ч | 1 | 0.0024 | 0 | 107.3 | 0 | 0 | 0 | 1 | 1 | 0 | 0 | 0.002 | )*1,2 | 0 | 2 | 10447754 | 1 | 0 | 1174 | 0 | 0 | 0 | 0 | 0 | 0 | 0 | 0 | 0 | 0 | 0 | 0 | 0 | 0 | 0 | 0 | 0 | 0 | 0 | 0 | 0 | 0
823 | 10447755 | 10447684 | 1404368 | 1 | 1 | 1 | 3 | 101-1924 | ФССЦ, сб.101,поз.1924 | Электроды диаметром 4 мм Э42А | 1346 | 1009 | кг | кг | 1 | 0.08 | 14.3 | 0 | 0 | 0 | 0 | 1 | 1 | 0 | 0 | 0.08 |  | 0 | 2 | 10447755 | 1 | 0 | 1175 | 0 | 0 | 0 | 0 | 0 | 0 | 0 | 0 | 0 | 0 | 0 | 0 | 0 | 0 | 0 | 0 | 0 | 0 | 0 | 0 | 0 | 0
823 | 10447756 | 10447684 | 1404455 | 1 | 1 | 1 | 3 | 101-1964 | ФССЦ, сб.101,поз.1964 | Шпагат бумажный | 1346 | 1009 | кг | кг | 1 | 0.8 | 18.9 | 0 | 0 | 0 | 0 | 1 | 1 | 0 | 0 | 0.8 |  | 0 | 2 | 10447756 | 1 | 0 | 1176 | 0 | 0 | 0 | 0 | 0 | 0 | 0 | 0 | 0 | 0 | 0 | 0 | 0 | 0 | 0 | 0 | 0 | 0 | 0 | 0 | 0 | 0
823 | 10447757 | 10447684 | 1405803 | 1 | 1 | 1 | 3 | 101-9852 | ФССЦ, сб.101,поз.9852 | Краска | 1346 | 1009 | кг | кг | 1 | 0.01 | 28.6 | 0 | 0 | 0 | 0 | 1 | 1 | 0 | 0 | 0.01 |  | 0 | 2 | 10447757 | 1 | 0 | 1177 | 0 | 0 | 0 | 0 | 0 | 0 | 0 | 0 | 0 | 0 | 0 | 0 | 0 | 0 | 0 | 0 | 0 | 0 | 0 | 0 | 0 | 0
823 | 10447758 | 10447684 | 1444118 | 1 | 1 | 1 | 3 | 500-9062 | ФССЦ, сб.500,поз.9062 | Hаконечники кабельные | 1354 | 1010 | шт. | шт. | 1 | 3.06 | 0 | 0 | 0 | 0 | 0 | 1 | 1 | 0 | 0 | 3.06 |  | 0 | 2 | 10447758 | 1 | 0 | 1178 | 0 | 0 | 0 | 0 | 0 | 0 | 0 | 0 | 0 | 0 | 0 | 0 | 0 | 0 | 0 | 0 | 0 | 0 | 0 | 0 | 0 | 0
823 | 10447759 | 10447684 | 1444144 | 1 | 1 | 1 | 3 | 500-9081 | ФССЦ, сб.500,поз.9081 | Перемычки гибкие, тип ПГС-50 | 1354 | 1010 | шт. | шт. | 1 | 1 | 0 | 0 | 0 | 0 | 0 | 1 | 1 | 0 | 0 | 1 |  | 0 | 2 | 10447759 | 1 | 0 | 1179 | 0 | 0 | 0 | 0 | 0 | 0 | 0 | 0 | 0 | 0 | 0 | 0 | 0 | 0 | 0 | 0 | 0 | 0 | 0 | 0 | 0 | 0
823 | 10447760 | 10447684 | 1444364 | 1 | 1 | 1 | 3 | 500-9500 | ФССЦ, сб.500,поз.9500 | Бирки маркировочные | 1355 | 1010 | 100 шт. | 100 шт. | 100 | 0.031 | 142.5 | 0 | 0 | 0 | 0 | 1 | 1 | 0 | 0 | 0.031 |  | 0 | 2 | 10447760 | 1 | 0 | 1180 | 0 | 0 | 0 | 0 | 0 | 0 | 0 | 0 | 0 | 0 | 0 | 0 | 0 | 0 | 0 | 0 | 0 | 0 | 0 | 0 | 0 | 0
823 | 10447761 | 10447684 | 1458681 | 1 | 1 | 1 | 3 | 542-0031 | ФССЦ, сб.542,поз.0031 | Смазка универсальная тугоплавкая УТ (консталин жировой) | 1348 | 1009 | т | т | 1000 | 0.00031 | 17500 | 0 | 0 | 0 | 0 | 1 | 1 | 0 | 0 | 0.00031 |  | 0 | 2 | 10447761 | 1 | 0 | 1181 | 0 | 0 | 0 | 0 | 0 | 0 | 0 | 0 | 0 | 0 | 0 | 0 | 0 | 0 | 0 | 0 | 0 | 0 | 0 | 0 | 0 | 0
823 | 10447762 | 10447684 | 1459071 | 1 | 1 | 1 | 3 | 544-0089 | ФССЦ, сб.544,поз.0089 | Лента липкая изоляционная на поликасиновом компаунде марки ЛСЭПЛ, шириной 20-30 мм, толщиной от 0,14 до 0,19 мм включительно | 1346 | 1009 | кг | кг | 1 | 0.004 | 91.29 | 0 | 0 | 0 | 0 | 1 | 1 | 0 | 0 | 0.004 |  | 0 | 2 | 10447762 | 1 | 0 | 1182 | 0 | 0 | 0 | 0 | 0 | 0 | 0 | 0 | 0 | 0 | 0 | 0 | 0 | 0 | 0 | 0 | 0 | 0 | 0 | 0 | 0 | 0

## EtalonRes
24 | 10101899 | 10101893 | 4076803 | 1 | 1 | 1 | 1 | 1-2.1-37 |  | Затраты труда рабочих-строителей (средний разряд 2.1) | 1476 | 1013 | чел.ч | ЧЕЛ.Ч | 1 | 282.6 | 0 | 0 | 0 | 6.34 | 0 | 1 | 1 |  | 282.6 | 2 | 10101894 | 1 | 0 | 0 | 0 | 0 | 0 | 0 | 0 | 0
24 | 10101900 | 10101893 | 121548 | 1 | 1 | 1 | 1 | 2 |  | Затраты труда машинистов | 608254 | 1013 | чел.час | чел.час | 1 | 9.83 | 0 | 0 | 0 | 0 | 0 | 1 | 2 |  | 9.83 | 2 | 10101895 | 2 | 0 | 0 | 0 | 0 | 0 | 0 | 0 | 0
24 | 10101901 | 10101893 | 9748427 | 1 | 1 | 1 | 2 | 010311 | 472240 | Тракторы на гусеничном ходу при работе на других видах строительства (кроме водохозяйственного) до 59 (80) кВт (л.с.) | 1480 | 1013 | маш.ч | МАШ.Ч | 1 | 1.29 | 0 | 93.43 | 10.34 | 0 | 0 | 1 | 0 |  | 1.29 | 2 | 10101896 | 3 | 0 | 0 | 0 | 0 | 0 | 0 | 0 | 0
24 | 10101902 | 10101893 | 9750843 | 1 | 1 | 1 | 2 | 400001 | 451114 | Автомобили бортовые грузоподъемностью до 5 т | 1480 | 1013 | маш.ч | МАШ.Ч | 1 | 8.24 | 0 | 96.02 | 16.31 | 0 | 0 | 1 | 0 |  | 8.24 | 2 | 10101897 | 4 | 0 | 0 | 0 | 0 | 0 | 0 | 0 | 0
24 | 10101903 | 10101893 | 9750910 | 1 | 1 | 1 | 2 | 700108 | ЦЭМ Ивановской обл.,сб.70,поз.0108 | Щетки дорожные навесные | 1368 | 1011 | маш.-ч | маш.-ч | 1 | 0.3 | 0 | 62.3 | 0 | 0 | 0 | 1 | 0 |  | 0.3 | 2 | 10101898 | 5 | 0 | 0 | 0 | 0 | 0 | 0 | 0 | 0
25 | 10101913 | 10101904 | 4076915 | 1 | 1 | 1 | 1 | 1-2.3-37 |  | Затраты труда рабочих-строителей (средний разряд 2.3) | 1476 | 1013 | чел.ч | ЧЕЛ.Ч | 1 | 15.72 | 0 | 0 | 0 | 6.46 | 0 | 1 | 1 |  | 15.72 | 2 | 10101905 | 6 | 0 | 0 | 0 | 0 | 0 | 0 | 0 | 0
25 | 10101914 | 10101904 | 121548 | 1 | 1 | 1 | 1 | 2 |  | Затраты труда машинистов | 608254 | 1013 | чел.час | чел.час | 1 | 13.88 | 0 | 0 | 0 | 0 | 0 | 1 | 2 |  | 13.88 | 2 | 10101906 | 7 | 0 | 0 | 0 | 0 | 0 | 0 | 0 | 0
25 | 10101915 | 10101904 | 9748713 | 1 | 1 | 1 | 2 | 030101 | 452712 | Автопогрузчики 5 т | 1480 | 1013 | маш.ч | МАШ.Ч | 1 | 4.29 | 0 | 93.77 | 7.71 | 0 | 0 | 1 | 0 |  | 4.29 | 2 | 10101907 | 8 | 0 | 0 | 0 | 0 | 0 | 0 | 0 | 0
25 | 10101916 | 10101904 | 9749346 | 1 | 1 | 1 | 2 | 120202 | 481412 | Автогрейдеры среднего типа 99 (135) кВт (л.с.) | 1480 | 1013 | маш.ч | МАШ.Ч | 1 | 1.77 | 0 | 154.79 | 10.34 | 0 | 0 | 1 | 0 |  | 1.77 | 2 | 10101908 | 9 | 0 | 0 | 0 | 0 | 0 | 0 | 0 | 0
25 | 10101917 | 10101904 | 9749370 | 1 | 1 | 1 | 2 | 120911 | 482411 | Катки дорожные самоходные на пневмоколесном ходу 30 т | 1480 | 1013 | маш.ч | МАШ.Ч | 1 | 7.08 | 0 | 219.36 | 10.72 | 0 | 0 | 1 | 0 |  | 7.08 | 2 | 10101909 | 10 | 0 | 0 | 0 | 0 | 0 | 0 | 0 | 0
25 | 10101918 | 10101904 | 9749405 | 1 | 1 | 1 | 2 | 121601 | 482218 | Машины поливомоечные 6000 л | 1480 | 1013 | маш.ч | МАШ.Ч | 1 | 0.74 | 0 | 123.4 | 8.89 | 0 | 0 | 1 | 0 |  | 0.74 | 2 | 10101910 | 11 | 0 | 0 | 0 | 0 | 0 | 0 | 0 | 0
25 | 10101919 | 10101904 | 9768831 | 1 | 1 | 1 | 3 | 408-9040 | ССЦ Ивановской обл.,сб.408,поз.9040 | Песок для строительных работ природный | 1339 | 1007 | м3 | м3 | 1 | 0 | 94.64 | 0 | 0 | 0 | 1 | 0 | 0 |  | 0 | 2 | 10101911 | 12 | 0 | 0 | 0 | 0 | 0 | 0 | 0 | 0
25 | 10101920 | 10101904 | 9769120 | 1 | 1 | 1 | 3 | 411-0001 | ССЦ Ивановской обл.,сб.411,поз.0001 | Вода | 1339 | 1007 | м3 | м3 | 1 | 5 | 3.06 | 0 | 0 | 0 | 0 | 1 | 0 |  | 5 | 2 | 10101912 | 13 | 0 | 0 | 0 | 0 | 0 | 0 | 0 | 0
27 | 10101935 | 10101922 | 4077478 | 1 | 1 | 1 | 1 | 1-3.3-37 |  | Затраты труда рабочих-строителей (средний разряд 3.3) | 1476 | 1013 | чел.ч | ЧЕЛ.Ч | 1 | 552.24 | 0 | 0 | 0 | 7.13 | 0 | 1 | 1 |  | 552.24 | 2 | 10101923 | 14 | 0 | 0 | 0 | 0 | 0 | 0 | 0 | 0
27 | 10101936 | 10101922 | 121548 | 1 | 1 | 1 | 1 | 2 |  | Затраты труда машинистов | 608254 | 1013 | чел.час | чел.час | 1 | 17.53 | 0 | 0 | 0 | 0 | 0 | 1 | 2 |  | 17.53 | 2 | 10101924 | 15 | 0 | 0 | 0 | 0 | 0 | 0 | 0 | 0
27 | 10101937 | 10101922 | 9748713 | 1 | 1 | 1 | 2 | 030101 | 452712 | Автопогрузчики 5 т | 1480 | 1013 | маш.ч | МАШ.Ч | 1 | 12.4 | 0 | 93.77 | 7.71 | 0 | 0 | 1 | 0 |  | 12.4 | 2 | 10101925 | 16 | 0 | 0 | 0 | 0 | 0 | 0 | 0 | 0
27 | 10101938 | 10101922 | 9749366 | 1 | 1 | 1 | 2 | 120906 | 482411 | Катки дорожные самоходные гладкие 8 т | 1480 | 1013 | маш.ч | МАШ.Ч | 1 | 1.52 | 0 | 93.82 | 8.89 | 0 | 0 | 1 | 0 |  | 1.52 | 2 | 10101926 | 17 | 0 | 0 | 0 | 0 | 0 | 0 | 0 | 0
27 | 10101939 | 10101922 | 9749367 | 1 | 1 | 1 | 2 | 120907 | 482411 | Катки дорожные самоходные гладкие 13 т | 1480 | 1013 | маш.ч | МАШ.Ч | 1 | 0.65 | 0 | 149.09 | 11.03 | 0 | 0 | 1 | 0 |  | 0.65 | 2 | 10101927 | 18 | 0 | 0 | 0 | 0 | 0 | 0 | 0 | 0
27 | 10101940 | 10101922 | 9749405 | 1 | 1 | 1 | 2 | 121601 | 482218 | Машины поливомоечные 6000 л | 1480 | 1013 | маш.ч | МАШ.Ч | 1 | 2.96 | 0 | 123.4 | 8.89 | 0 | 0 | 1 | 0 |  | 2.96 | 2 | 10101928 | 19 | 0 | 0 | 0 | 0 | 0 | 0 | 0 | 0
27 | 10101941 | 10101922 | 9749430 | 1 | 1 | 1 | 2 | 122801 | ЦЭМ Ивановской обл.,сб.12,поз.2801 | Виброплита с двигателем внутреннего сгорания | 1480 | 1013 | маш.ч | МАШ.Ч | 1 | 13.68 | 0 | 109 | 0 | 0 | 0 | 1 | 0 |  | 13.68 | 2 | 10101929 | 20 | 0 | 0 | 0 | 0 | 0 | 0 | 0 | 0
27 | 10101942 | 10101922 | 9768532 | 1 | 1 | 1 | 3 | 408-0009 | ССЦ Ивановской обл.,сб.408,поз.0009 | Щебень из природного камня для строительных работ марка 1000, фракция 5 (3) -10 мм | 1339 | 1007 | м3 | м3 | 1 | 10.2 | 185.59 | 0 | 0 | 0 | 0 | 1 | 0 |  | 10.2 | 2 | 10101930 | 21 | 0 | 0 | 0 | 0 | 0 | 0 | 0 | 0
27 | 10101943 | 10101922 | 9768533 | 1 | 1 | 1 | 3 | 408-0010 | ССЦ Ивановской обл.,сб.408,поз.0010 | Щебень из природного камня для строительных работ марка 1000, фракция 10-20 мм | 1339 | 1007 | м3 | м3 | 1 | 12.8 | 185.47 | 0 | 0 | 0 | 0 | 1 | 0 |  | 12.8 | 2 | 10101931 | 22 | 0 | 0 | 0 | 0 | 0 | 0 | 0 | 0
27 | 10101944 | 10101922 | 9768617 | 1 | 1 | 1 | 3 | 408-0121 | ССЦ Ивановской обл.,сб.408,поз.0121 | Песок природный для строительных работ повышенной крупности и крупный | 1339 | 1007 | м3 | м3 | 1 | 21 | 94.64 | 0 | 0 | 0 | 0 | 1 | 0 |  | 21 | 2 | 10101932 | 24 | 0 | 0 | 0 | 0 | 0 | 0 | 0 | 0
27 | 10101945 | 10101922 | 9768824 | 1 | 1 | 1 | 3 | 408-9012 | ССЦ Ивановской обл.,сб.408,поз.9012 | Камень | 1339 | 1007 | м3 | м3 | 1 | 0 | 0 | 0 | 0 | 0 | 1 | 0 | 0 |  | 0 | 3 | -1 |  | 0 | 0 | 0 | 0 | 0 | 0 | 0 | 0
27 | 10101946 | 10101922 | 9769120 | 1 | 1 | 1 | 3 | 411-0001 | ССЦ Ивановской обл.,сб.411,поз.0001 | Вода | 1339 | 1007 | м3 | м3 | 1 | 20 | 3.06 | 0 | 0 | 0 | 0 | 1 | 0 |  | 20 | 2 | 10101934 | 25 | 0 | 0 | 0 | 0 | 0 | 0 | 0 | 0
77 | 10101736 | 10101730 | 4234521 | 1 | 1 | 1 | 1 | 1-2.7-37 |  | Затраты труда рабочих-строителей (средний разряд 2.7) | 1476 | 1013 | чел.ч | ЧЕЛ.Ч | 1 | 179.8 | 0 | 0 | 0 | 6.69 | 0 | 1 | 1 |  | 179.8 | 2 | 10101732 | 26 | 0 | 0 | 0 | 0 | 0 | 0 | 0 | 0
77 | 10101737 | 10101730 | 121548 | 1 | 1 | 1 | 1 | 2 |  | Затраты труда машинистов | 608254 | 1013 | чел.час | чел.час | 1 | 45.63 | 0 | 0 | 0 | 0 | 0 | 1 | 2 |  | 45.63 | 2 | 10101731 | 27 | 0 | 0 | 0 | 0 | 0 | 0 | 0 | 0
77 | 10101738 | 10101730 | 9748857 | 1 | 1 | 1 | 2 | 050102 | 364321 | Компрессоры передвижные с двигателем внутреннего сгорания давлением до 686 кПа (7 ат) 5 м3/мин | 1480 | 1013 | маш.ч | МАШ.Ч | 1 | 44.08 | 0 | 57.86 | 7.71 | 0 | 0 | 1 | 0 |  | 44.08 | 2 | 10101733 | 28 | 0 | 0 | 0 | 0 | 0 | 0 | 0 | 0
77 | 10101739 | 10101730 | 9749346 | 1 | 1 | 1 | 2 | 120202 | 481412 | Автогрейдеры среднего типа 99 (135) кВт (л.с.) | 1480 | 1013 | маш.ч | МАШ.Ч | 1 | 1.55 | 0 | 154.79 | 10.34 | 0 | 0 | 1 | 0 |  | 1.55 | 2 | 10101734 | 29 | 0 | 0 | 0 | 0 | 0 | 0 | 0 | 0
77 | 10101740 | 10101730 | 9750445 | 1 | 1 | 1 | 2 | 330804 | 483332 | Молотки отбойные пневматические | 1480 | 1013 | маш.ч | МАШ.Ч | 1 | 88.16 | 0 | 30.28 | 0 | 0 | 0 | 1 | 0 |  | 88.16 | 2 | 10101735 | 30 | 0 | 0 | 0 | 0 | 0 | 0 | 0 | 0
78 | 10101748 | 10101741 | 4234376 | 1 | 1 | 1 | 1 | 1-2.0-37 |  | Затраты труда рабочих-строителей (средний разряд 2.0) | 1476 | 1013 | чел.ч | ЧЕЛ.Ч | 1 | 13.22 | 0 | 0 | 0 | 6.28 | 0 | 1 | 1 |  | 13.22 | 2 | 10101742 | 31 | 0 | 0 | 0 | 0 | 0 | 0 | 0 | 0
78 | 10101749 | 10101741 | 121548 | 1 | 1 | 1 | 1 | 2 |  | Затраты труда машинистов | 608254 | 1013 | чел.час | чел.час | 1 | 3.79 | 0 | 0 | 0 | 0 | 0 | 1 | 2 |  | 3.79 | 2 | 10101743 | 32 | 0 | 0 | 0 | 0 | 0 | 0 | 0 | 0
78 | 10101750 | 10101741 | 9748427 | 1 | 1 | 1 | 2 | 010311 | 472240 | Тракторы на гусеничном ходу при работе на других видах строительства (кроме водохозяйственного) до 59 (80) кВт (л.с.) | 1480 | 1013 | маш.ч | МАШ.Ч | 1 | 1.39 | 0 | 93.43 | 10.34 | 0 | 0 | 1 | 0 |  | 1.39 | 2 | 10101744 | 33 | 0 | 0 | 0 | 0 | 0 | 0 | 0 | 0
78 | 10101751 | 10101741 | 9749136 | 1 | 1 | 1 | 2 | 091400 | 473218 | Рыхлители прицепные (без трактора) | 1480 | 1013 | маш.ч | МАШ.Ч | 1 | 1.39 | 0 | 8.67 | 0 | 0 | 0 | 1 | 0 |  | 1.39 | 2 | 10101745 | 34 | 0 | 0 | 0 | 0 | 0 | 0 | 0 | 0
78 | 10101752 | 10101741 | 9749346 | 1 | 1 | 1 | 2 | 120202 | 481412 | Автогрейдеры среднего типа 99 (135) кВт (л.с.) | 1480 | 1013 | маш.ч | МАШ.Ч | 1 | 1.94 | 0 | 154.79 | 10.34 | 0 | 0 | 1 | 0 |  | 1.94 | 2 | 10101746 | 35 | 0 | 0 | 0 | 0 | 0 | 0 | 0 | 0
78 | 10101753 | 10101741 | 9749405 | 1 | 1 | 1 | 2 | 121601 | 482218 | Машины поливомоечные 6000 л | 1480 | 1013 | маш.ч | МАШ.Ч | 1 | 0.46 | 0 | 123.4 | 8.89 | 0 | 0 | 1 | 0 |  | 0.46 | 2 | 10101747 | 36 | 0 | 0 | 0 | 0 | 0 | 0 | 0 | 0
79 | 10101763 | 10101754 | 4234426 | 1 | 1 | 1 | 1 | 1-2.3-37 |  | Затраты труда рабочих-строителей (средний разряд 2.3) | 1476 | 1013 | чел.ч | ЧЕЛ.Ч | 1 | 15.72 | 0 | 0 | 0 | 6.46 | 0 | 1 | 1 |  | 15.72 | 2 | 10101755 | 37 | 0 | 0 | 0 | 0 | 0 | 0 | 0 | 0
79 | 10101764 | 10101754 | 121548 | 1 | 1 | 1 | 1 | 2 |  | Затраты труда машинистов | 608254 | 1013 | чел.час | чел.час | 1 | 13.88 | 0 | 0 | 0 | 0 | 0 | 1 | 2 |  | 13.88 | 2 | 10101757 | 38 | 0 | 0 | 0 | 0 | 0 | 0 | 0 | 0
79 | 10101765 | 10101754 | 9748713 | 1 | 1 | 1 | 2 | 030101 | 452712 | Автопогрузчики 5 т | 1480 | 1013 | маш.ч | МАШ.Ч | 1 | 4.29 | 0 | 93.77 | 7.71 | 0 | 0 | 1 | 0 |  | 4.29 | 2 | 10101758 | 39 | 0 | 0 | 0 | 0 | 0 | 0 | 0 | 0
79 | 10101766 | 10101754 | 9749346 | 1 | 1 | 1 | 2 | 120202 | 481412 | Автогрейдеры среднего типа 99 (135) кВт (л.с.) | 1480 | 1013 | маш.ч | МАШ.Ч | 1 | 1.77 | 0 | 154.79 | 10.34 | 0 | 0 | 1 | 0 |  | 1.77 | 2 | 10101759 | 40 | 0 | 0 | 0 | 0 | 0 | 0 | 0 | 0
79 | 10101767 | 10101754 | 9749370 | 1 | 1 | 1 | 2 | 120911 | 482411 | Катки дорожные самоходные на пневмоколесном ходу 30 т | 1480 | 1013 | маш.ч | МАШ.Ч | 1 | 7.08 | 0 | 219.36 | 10.72 | 0 | 0 | 1 | 0 |  | 7.08 | 2 | 10101760 | 41 | 0 | 0 | 0 | 0 | 0 | 0 | 0 | 0
79 | 10101768 | 10101754 | 9749405 | 1 | 1 | 1 | 2 | 121601 | 482218 | Машины поливомоечные 6000 л | 1480 | 1013 | маш.ч | МАШ.Ч | 1 | 0.74 | 0 | 123.4 | 8.89 | 0 | 0 | 1 | 0 |  | 0.74 | 2 | 10101761 | 42 | 0 | 0 | 0 | 0 | 0 | 0 | 0 | 0
79 | 10101770 | 10101754 | 9768617 | 1 | 1 | 1 | 3 | 408-0121 | ССЦ Ивановской обл.,сб.408,поз.0121 | Песок природный для строительных работ повышенной крупности и крупный | 1339 | 1007 | м3 | м3 | 1 | 100 | 94.64 | 0 | 0 | 0 | 1 | 0 | 0 |  | 100 | 2 | 10101756 | 43 | 0 | 0 | 0 | 0 | 0 | 0 | 0 | 0
79 | 10101769 | 10101754 | 9769120 | 1 | 1 | 1 | 3 | 411-0001 | ССЦ Ивановской обл.,сб.411,поз.0001 | Вода | 1339 | 1007 | м3 | м3 | 1 | 5 | 3.06 | 0 | 0 | 0 | 0 | 1 | 0 |  | 5 | 2 | 10101762 | 44 | 0 | 0 | 0 | 0 | 0 | 0 | 0 | 0
81 | 10101785 | 10101772 | 4234540 | 1 | 1 | 1 | 1 | 1-2.5-37 |  | Затраты труда рабочих-строителей (средний разряд 2.5) | 1476 | 1013 | чел.ч | ЧЕЛ.Ч | 1 | 37.29 | 0 | 0 | 0 | 6.58 | 0 | 1 | 1 |  | 37.29 | 2 | 10101773 | 45 | 0 | 0 | 0 | 0 | 0 | 0 | 0 | 0
81 | 10101786 | 10101772 | 121548 | 1 | 1 | 1 | 1 | 2 |  | Затраты труда машинистов | 608254 | 1013 | чел.час | чел.час | 1 | 49.92 | 0 | 0 | 0 | 0 | 0 | 1 | 2 |  | 49.92 | 2 | 10101774 | 46 | 0 | 0 | 0 | 0 | 0 | 0 | 0 | 0
81 | 10101787 | 10101772 | 9748713 | 1 | 1 | 1 | 2 | 030101 | 452712 | Автопогрузчики 5 т | 1480 | 1013 | маш.ч | МАШ.Ч | 1 | 3.98 | 0 | 93.77 | 7.71 | 0 | 0 | 1 | 0 |  | 3.98 | 2 | 10101775 | 47 | 0 | 0 | 0 | 0 | 0 | 0 | 0 | 0
81 | 10101788 | 10101772 | 9748996 | 1 | 1 | 1 | 2 | 070149 | 481214 | Бульдозеры при работе на других видах строительства (кроме водохозяйственного) 79 (108) кВт (л.с.) | 1480 | 1013 | маш.ч | МАШ.Ч | 1 | 2.59 | 0 | 115.64 | 11.03 | 0 | 0 | 1 | 0 |  | 2.59 | 2 | 10101776 | 48 | 0 | 0 | 0 | 0 | 0 | 0 | 0 | 0
81 | 10101789 | 10101772 | 9749346 | 1 | 1 | 1 | 2 | 120202 | 481412 | Автогрейдеры среднего типа 99 (135) кВт (л.с.) | 1480 | 1013 | маш.ч | МАШ.Ч | 1 | 0.41 | 0 | 154.79 | 10.34 | 0 | 0 | 1 | 0 |  | 0.41 | 2 | 10101777 | 49 | 0 | 0 | 0 | 0 | 0 | 0 | 0 | 0
81 | 10101790 | 10101772 | 9749366 | 1 | 1 | 1 | 2 | 120906 | 482411 | Катки дорожные самоходные гладкие 8 т | 1480 | 1013 | маш.ч | МАШ.Ч | 1 | 12.08 | 0 | 93.82 | 8.89 | 0 | 0 | 1 | 0 |  | 12.08 | 2 | 10101778 | 50 | 0 | 0 | 0 | 0 | 0 | 0 | 0 | 0
81 | 10101791 | 10101772 | 9749367 | 1 | 1 | 1 | 2 | 120907 | 482411 | Катки дорожные самоходные гладкие 13 т | 1480 | 1013 | маш.ч | МАШ.Ч | 1 | 27.25 | 0 | 149.09 | 11.03 | 0 | 0 | 1 | 0 |  | 27.25 | 2 | 10101779 | 51 | 0 | 0 | 0 | 0 | 0 | 0 | 0 | 0
81 | 10101792 | 10101772 | 9749405 | 1 | 1 | 1 | 2 | 121601 | 482218 | Машины поливомоечные 6000 л | 1480 | 1013 | маш.ч | МАШ.Ч | 1 | 2.96 | 0 | 123.4 | 8.89 | 0 | 0 | 1 | 0 |  | 2.96 | 2 | 10101780 | 52 | 0 | 0 | 0 | 0 | 0 | 0 | 0 | 0
81 | 10101793 | 10101772 | 9749409 | 1 | 1 | 1 | 2 | 121803 | 482222 | Распределители каменной мелочи | 1480 | 1013 | маш.ч | МАШ.Ч | 1 | 0.65 | 0 | 94.83 | 20.86 | 0 | 0 | 1 | 0 |  | 0.65 | 2 | 10101781 | 53 | 0 | 0 | 0 | 0 | 0 | 0 | 0 | 0
81 | 10101795 | 10101772 | 9768529 | 1 | 1 | 1 | 3 | 408-0006 | ССЦ Ивановской обл.,сб.408,поз.0006 | Щебень из природного камня для строительных работ марка 1200, фракция 10-20 мм | 1339 | 1007 | м3 | м3 | 1 | 15 | 130 | 0 | 0 | 0 | 1 | 0 | 0 |  | 15 | 2 | 10101783 | 54 | 0 | 0 | 0 | 0 | 0 | 0 | 0 | 0
81 | 10101796 | 10101772 | 9768531 | 1 | 1 | 1 | 3 | 408-0008 | ССЦ Ивановской обл.,сб.408,поз.0008 | Щебень из природного камня для строительных работ марка 1200, фракция 40-70 мм | 1339 | 1007 | м3 | м3 | 1 | 189 | 103 | 0 | 0 | 0 | 1 | 0 | 0 |  | 189 | 2 | 10101784 | 55 | 0 | 0 | 0 | 0 | 0 | 0 | 0 | 0
81 | 10101794 | 10101772 | 9769120 | 1 | 1 | 1 | 3 | 411-0001 | ССЦ Ивановской обл.,сб.411,поз.0001 | Вода | 1339 | 1007 | м3 | м3 | 1 | 30 | 3.06 | 0 | 0 | 0 | 0 | 1 | 0 |  | 30 | 2 | 10101782 | 56 | 0 | 0 | 0 | 0 | 0 | 0 | 0 | 0
84 | 10101805 | 10101799 | 121548 | 1 | 1 | 1 | 1 | 2 |  | Затраты труда машинистов | 608254 | 1013 | чел.час | чел.час | 1 | 2.51 | 0 | 0 | 0 | 0 | 0 | 1 | 2 |  | 2.51 | 2 | 10101800 | 57 | 0 | 0 | 0 | 0 | 0 | 0 | 0 | 0
84 | 10101806 | 10101799 | 9748713 | 1 | 1 | 1 | 2 | 030101 | 452712 | Автопогрузчики 5 т | 1480 | 1013 | маш.ч | МАШ.Ч | 1 | 0.83 | 0 | 93.77 | 7.71 | 0 | 0 | 1 | 0 |  | 0.83 | 2 | 10101801 | 58 | 0 | 0 | 0 | 0 | 0 | 0 | 0 | 0
84 | 10101807 | 10101799 | 9749366 | 1 | 1 | 1 | 2 | 120906 | 482411 | Катки дорожные самоходные гладкие 8 т | 1480 | 1013 | маш.ч | МАШ.Ч | 1 | 0.86 | 0 | 93.82 | 8.89 | 0 | 0 | 1 | 0 |  | 0.86 | 2 | 10101802 | 59 | 0 | 0 | 0 | 0 | 0 | 0 | 0 | 0
84 | 10101808 | 10101799 | 9749367 | 1 | 1 | 1 | 2 | 120907 | 482411 | Катки дорожные самоходные гладкие 13 т | 1480 | 1013 | маш.ч | МАШ.Ч | 1 | 0.82 | 0 | 149.09 | 11.03 | 0 | 0 | 1 | 0 |  | 0.82 | 2 | 10101803 | 60 | 0 | 0 | 0 | 0 | 0 | 0 | 0 | 0
84 | 10101809 | 10101799 | 9768531 | 1 | 1 | 1 | 3 | 408-0008 | ССЦ Ивановской обл.,сб.408,поз.0008 | Щебень из природного камня для строительных работ марка 1200, фракция 40-70 мм | 1339 | 1007 | м3 | м3 | 1 | 37.8 | 103 | 0 | 0 | 0 | 1 | 0 | 0 |  | 37.8 | 2 | 10101804 | 61 | 0 | 0 | 0 | 0 | 0 | 0 | 0 | 0
86 | 10101817 | 10101811 | 121548 | 1 | 1 | 1 | 1 | 2 |  | Затраты труда машинистов | 608254 | 1013 | чел.час | чел.час | 1 | 2.51 | 0 | 0 | 0 | 0 | 0 | 1 | 2 | )*8 | 20.08 | 2 | 10101812 | 62 | 0 | 0 | 0 | 0 | 0 | 0 | 0 | 0
86 | 10101818 | 10101811 | 9748713 | 1 | 1 | 1 | 2 | 030101 | 452712 | Автопогрузчики 5 т | 1480 | 1013 | маш.ч | МАШ.Ч | 1 | 0.83 | 0 | 93.77 | 7.71 | 0 | 0 | 1 | 0 | )*8 | 6.64 | 2 | 10101813 | 63 | 0 | 0 | 0 | 0 | 0 | 0 | 0 | 0
86 | 10101819 | 10101811 | 9749366 | 1 | 1 | 1 | 2 | 120906 | 482411 | Катки дорожные самоходные гладкие 8 т | 1480 | 1013 | маш.ч | МАШ.Ч | 1 | 0.86 | 0 | 93.82 | 8.89 | 0 | 0 | 1 | 0 | )*8 | 6.88 | 2 | 10101814 | 64 | 0 | 0 | 0 | 0 | 0 | 0 | 0 | 0
86 | 10101820 | 10101811 | 9749367 | 1 | 1 | 1 | 2 | 120907 | 482411 | Катки дорожные самоходные гладкие 13 т | 1480 | 1013 | маш.ч | МАШ.Ч | 1 | 0.82 | 0 | 149.09 | 11.03 | 0 | 0 | 1 | 0 | )*8 | 6.56 | 2 | 10101815 | 65 | 0 | 0 | 0 | 0 | 0 | 0 | 0 | 0
86 | 10101821 | 10101811 | 9768531 | 1 | 1 | 1 | 3 | 408-0008 | ССЦ Ивановской обл.,сб.408,поз.0008 | Щебень из природного камня для строительных работ марка 1200, фракция 40-70 мм | 1339 | 1007 | м3 | м3 | 1 | 12.6 | 103 | 0 | 0 | 0 | 1 | 0 | 0 | )*8 | 100.8 | 2 | 10101816 | 66 | 0 | 0 | 0 | 0 | 0 | 0 | 0 | 0
88 | 10101835 | 10101823 | 4234481 | 1 | 1 | 1 | 1 | 1-4.0-37 |  | Затраты труда рабочих-строителей (средний разряд 4.0) | 1476 | 1013 | чел.ч | ЧЕЛ.Ч | 1 | 38.3 | 0 | 0 | 0 | 7.75 | 0 | 1 | 1 |  | 38.3 | 2 | 10101824 | 67 | 0 | 0 | 0 | 0 | 0 | 0 | 0 | 0
88 | 10101836 | 10101823 | 121548 | 1 | 1 | 1 | 1 | 2 |  | Затраты труда машинистов | 608254 | 1013 | чел.час | чел.час | 1 | 19.06 | 0 | 0 | 0 | 0 | 0 | 1 | 2 |  | 19.06 | 2 | 10101825 | 68 | 0 | 0 | 0 | 0 | 0 | 0 | 0 | 0
88 | 10101837 | 10101823 | 9749350 | 1 | 1 | 1 | 2 | 120500 | 482210 | Гудронаторы ручные | 1480 | 1013 | маш.ч | МАШ.Ч | 1 | 1.4 | 0 | 17.2 | 0 | 0 | 0 | 1 | 0 |  | 1.4 | 2 | 10101826 | 69 | 0 | 0 | 0 | 0 | 0 | 0 | 0 | 0
88 | 10101838 | 10101823 | 9749366 | 1 | 1 | 1 | 2 | 120906 | 482411 | Катки дорожные самоходные гладкие 8 т | 1480 | 1013 | маш.ч | МАШ.Ч | 1 | 3.96 | 0 | 93.82 | 8.89 | 0 | 0 | 1 | 0 |  | 3.96 | 2 | 10101827 | 70 | 0 | 0 | 0 | 0 | 0 | 0 | 0 | 0
88 | 10101839 | 10101823 | 9749367 | 1 | 1 | 1 | 2 | 120907 | 482411 | Катки дорожные самоходные гладкие 13 т | 1480 | 1013 | маш.ч | МАШ.Ч | 1 | 11.51 | 0 | 149.09 | 11.03 | 0 | 0 | 1 | 0 |  | 11.51 | 2 | 10101828 | 71 | 0 | 0 | 0 | 0 | 0 | 0 | 0 | 0
88 | 10101840 | 10101823 | 9749405 | 1 | 1 | 1 | 2 | 121601 | 482218 | Машины поливомоечные 6000 л | 1480 | 1013 | маш.ч | МАШ.Ч | 1 | 0.39 | 0 | 123.4 | 8.89 | 0 | 0 | 1 | 0 |  | 0.39 | 2 | 10101829 | 72 | 0 | 0 | 0 | 0 | 0 | 0 | 0 | 0
88 | 10101841 | 10101823 | 9749412 | 1 | 1 | 1 | 2 | 122000 | 482213 | Укладчики асфальтобетона | 1480 | 1013 | маш.ч | МАШ.Ч | 1 | 3.19 | 0 | 201.24 | 11.03 | 0 | 0 | 1 | 0 |  | 3.19 | 2 | 10101830 | 73 | 0 | 0 | 0 | 0 | 0 | 0 | 0 | 0
88 | 10101842 | 10101823 | 9750843 | 1 | 1 | 1 | 2 | 400001 | 451114 | Автомобили бортовые грузоподъемностью до 5 т | 1480 | 1013 | маш.ч | МАШ.Ч | 1 | 0.01 | 0 | 96.02 | 16.31 | 0 | 0 | 1 | 0 |  | 0.01 | 2 | 10101831 | 74 | 0 | 0 | 0 | 0 | 0 | 0 | 0 | 0
88 | 10101843 | 10101823 | 9752002 | 1 | 1 | 1 | 3 | 101-0782 | ССЦ Ивановской обл.,сб.101,поз.0782 | Поковки из квадратных заготовок массой 1.8 кг | 1348 | 1009 | т | т | 1000 | 0.0062 | 6012.9 | 0 | 0 | 0 | 0 | 1 | 0 |  | 0.0062 | 2 | 10101832 | 75 | 0 | 0 | 0 | 0 | 0 | 0 | 0 | 0
88 | 10101844 | 10101823 | 9752784 | 1 | 1 | 1 | 3 | 101-1556 | ССЦ Ивановской обл.,сб.101,поз.1556 | Битумы нефтяные дорожные марки БHД-60/90, БHД-90/130 первый сорт | 1348 | 1009 | т | т | 1000 | 0.0108 | 2149.21 | 0 | 0 | 0 | 0 | 1 | 0 |  | 0.0108 | 2 | 10101833 | 76 | 0 | 0 | 0 | 0 | 0 | 0 | 0 | 0
88 | 10101845 | 10101823 | 9769095 | 1 | 1 | 1 | 3 | 410-9010 | ССЦ Ивановской обл.,сб.410,поз.9010 | Смесь асфальтобетонная | 1348 | 1009 | т | т | 1000 | 92.5 | 459.91 | 0 | 0 | 0 | 1 | 0 | 0 |  | 92.5 | 2 | 10101834 | 77 | 0 | 0 | 0 | 0 | 0 | 0 | 0 | 0
90 | 10101862 | 10101847 | 4234481 | 1 | 1 | 1 | 1 | 1-4.0-37 |  | Затраты труда рабочих-строителей (средний разряд 4.0) | 1476 | 1013 | чел.ч | ЧЕЛ.Ч | 1 | 38.3 | 0 | 0 | 0 | 7.75 | 0 | 1 | 1 |  | 38.3 | 2 | 10101848 | 78 | 0 | 0 | 0 | 0 | 0 | 0 | 0 | 0
90 | 10101863 | 10101847 | 121548 | 1 | 1 | 1 | 1 | 2 |  | Затраты труда машинистов | 608254 | 1013 | чел.час | чел.час | 1 | 19.18 | 0 | 0 | 0 | 0 | 0 | 1 | 2 |  | 19.18 | 2 | 10101849 | 79 | 0 | 0 | 0 | 0 | 0 | 0 | 0 | 0
90 | 10101864 | 10101847 | 9748558 | 1 | 1 | 1 | 2 | 021141 | 483511 | Краны на автомобильном ходу при работе на других видах строительства (кроме магистральных трубопроводов) 10 т | 1480 | 1013 | маш.ч | МАШ.Ч | 1 | 0.05 | 0 | 124.88 | 10.34 | 0 | 0 | 1 | 0 |  | 0.05 | 2 | 10101850 | 80 | 0 | 0 | 0 | 0 | 0 | 0 | 0 | 0
90 | 10101865 | 10101847 | 9749350 | 1 | 1 | 1 | 2 | 120500 | 482210 | Гудронаторы ручные | 1480 | 1013 | маш.ч | МАШ.Ч | 1 | 1.4 | 0 | 17.2 | 0 | 0 | 0 | 1 | 0 |  | 1.4 | 2 | 10101851 | 81 | 0 | 0 | 0 | 0 | 0 | 0 | 0 | 0
90 | 10101866 | 10101847 | 9749366 | 1 | 1 | 1 | 2 | 120906 | 482411 | Катки дорожные самоходные гладкие 8 т | 1480 | 1013 | маш.ч | МАШ.Ч | 1 | 3.96 | 0 | 93.82 | 8.89 | 0 | 0 | 1 | 0 |  | 3.96 | 2 | 10101852 | 82 | 0 | 0 | 0 | 0 | 0 | 0 | 0 | 0
90 | 10101867 | 10101847 | 9749367 | 1 | 1 | 1 | 2 | 120907 | 482411 | Катки дорожные самоходные гладкие 13 т | 1480 | 1013 | маш.ч | МАШ.Ч | 1 | 11.51 | 0 | 149.09 | 11.03 | 0 | 0 | 1 | 0 |  | 11.51 | 2 | 10101853 | 83 | 0 | 0 | 0 | 0 | 0 | 0 | 0 | 0
90 | 10101868 | 10101847 | 9749405 | 1 | 1 | 1 | 2 | 121601 | 482218 | Машины поливомоечные 6000 л | 1480 | 1013 | маш.ч | МАШ.Ч | 1 | 0.39 | 0 | 123.4 | 8.89 | 0 | 0 | 1 | 0 |  | 0.39 | 2 | 10101854 | 84 | 0 | 0 | 0 | 0 | 0 | 0 | 0 | 0
90 | 10101869 | 10101847 | 9749412 | 1 | 1 | 1 | 2 | 122000 | 482213 | Укладчики асфальтобетона | 1480 | 1013 | маш.ч | МАШ.Ч | 1 | 3.19 | 0 | 201.24 | 11.03 | 0 | 0 | 1 | 0 |  | 3.19 | 2 | 10101855 | 85 | 0 | 0 | 0 | 0 | 0 | 0 | 0 | 0
90 | 10101870 | 10101847 | 9750843 | 1 | 1 | 1 | 2 | 400001 | 451114 | Автомобили бортовые грузоподъемностью до 5 т | 1480 | 1013 | маш.ч | МАШ.Ч | 1 | 0.08 | 0 | 96.02 | 16.31 | 0 | 0 | 1 | 0 |  | 0.08 | 2 | 10101856 | 86 | 0 | 0 | 0 | 0 | 0 | 0 | 0 | 0
90 | 10101871 | 10101847 | 9751539 | 1 | 1 | 1 | 3 | 101-0322 | ССЦ Ивановской обл.,сб.101,поз.0322 | Керосин для технических целей марок КТ-1, КТ-2 | 1348 | 1009 | т | т | 1000 | 0.00278 | 2492.67 | 0 | 0 | 0 | 0 | 1 | 0 |  | 0.00278 | 2 | 10101857 | 87 | 0 | 0 | 0 | 0 | 0 | 0 | 0 | 0
90 | 10101872 | 10101847 | 9752002 | 1 | 1 | 1 | 3 | 101-0782 | ССЦ Ивановской обл.,сб.101,поз.0782 | Поковки из квадратных заготовок массой 1.8 кг | 1348 | 1009 | т | т | 1000 | 0.00214 | 6012.9 | 0 | 0 | 0 | 0 | 1 | 0 |  | 0.00214 | 2 | 10101858 | 88 | 0 | 0 | 0 | 0 | 0 | 0 | 0 | 0
90 | 10101873 | 10101847 | 9752784 | 1 | 1 | 1 | 3 | 101-1556 | ССЦ Ивановской обл.,сб.101,поз.1556 | Битумы нефтяные дорожные марки БHД-60/90, БHД-90/130 первый сорт | 1348 | 1009 | т | т | 1000 | 0.0108 | 2149.21 | 0 | 0 | 0 | 0 | 1 | 0 |  | 0.0108 | 2 | 10101859 | 89 | 0 | 0 | 0 | 0 | 0 | 0 | 0 | 0
90 | 10101874 | 10101847 | 9753968 | 1 | 1 | 1 | 3 | 102-0025 | ССЦ Ивановской обл.,сб.102,поз.0025 | Пиломатериалы хвойных пород. Бруски обрезные длиной 4-6.5 м, шириной 75-150 мм, толщиной 40-75 мм III сорта | 1339 | 1007 | м3 | м3 | 1 | 0.29 | 1107.56 | 0 | 0 | 0 | 0 | 1 | 0 |  | 0.29 | 2 | 10101860 | 90 | 0 | 0 | 0 | 0 | 0 | 0 | 0 | 0
90 | 10101875 | 10101847 | 9769095 | 1 | 1 | 1 | 3 | 410-9010 | ССЦ Ивановской обл.,сб.410,поз.9010 | Смесь асфальтобетонная | 1348 | 1009 | т | т | 1000 | 93.7 | 459.91 | 0 | 0 | 0 | 1 | 0 | 0 |  | 93.7 | 2 | 10101861 | 91 | 0 | 0 | 0 | 0 | 0 | 0 | 0 | 0
92 | 10101883 | 10101877 | 4076746 | 1 | 1 | 1 | 1 | 1-2.0-37 |  | Затраты труда рабочих-строителей (средний разряд 2.0) | 1476 | 1013 | чел.ч | ЧЕЛ.Ч | 1 | 31.32 | 0 | 0 | 0 | 6.28 | 0 | 1 | 1 |  | 31.32 | 2 | 10101878 | 92 | 0 | 0 | 0 | 0 | 0 | 0 | 0 | 0
92 | 10101884 | 10101877 | 121548 | 1 | 1 | 1 | 1 | 2 |  | Затраты труда машинистов | 608254 | 1013 | чел.час | чел.час | 1 | 90.09 | 0 | 0 | 0 | 0 | 0 | 1 | 2 |  | 90.09 | 2 | 10101879 | 93 | 0 | 0 | 0 | 0 | 0 | 0 | 0 | 0
92 | 10101885 | 10101877 | 9748930 | 1 | 1 | 1 | 2 | 060337 | 481113 | Экскаваторы одноковшовые дизельные на пневмоколесном ходу при работе на других видах строительства (кроме водохозяйственного) 0,25 м3 | 1480 | 1013 | маш.ч | МАШ.Ч | 1 | 73.04 | 0 | 79.28 | 8.89 | 0 | 0 | 1 | 0 |  | 73.04 | 2 | 10101880 | 94 | 0 | 0 | 0 | 0 | 0 | 0 | 0 | 0
92 | 10101886 | 10101877 | 9748995 | 1 | 1 | 1 | 2 | 070148 | 481211 | Бульдозеры при работе на других видах строительства (кроме водохозяйственного) 59 (80) кВт (л.с.) | 1480 | 1013 | маш.ч | МАШ.Ч | 1 | 17.05 | 0 | 100.93 | 10.34 | 0 | 0 | 1 | 0 |  | 17.05 | 2 | 10101881 | 95 | 0 | 0 | 0 | 0 | 0 | 0 | 0 | 0
92 | 10101887 | 10101877 | 9768538 | 1 | 1 | 1 | 3 | 408-0015 | ССЦ Ивановской обл.,сб.408,поз.0015 | Щебень из природного камня для строительных работ марка 800, фракция 20-40 мм | 1339 | 1007 | м3 | м3 | 1 | 0.04 | 173.62 | 0 | 0 | 0 | 0 | 1 | 0 |  | 0.04 | 2 | 10101882 | 96 | 0 | 0 | 0 | 0 | 0 | 0 | 0 | 0
93 | 10101891 | 10101888 | 121548 | 1 | 1 | 1 | 1 | 2 |  | Затраты труда машинистов | 608254 | 1013 | чел.час | чел.час | 1 | 0.701 | 0 | 0 | 0 | 0 | 0 | 1 | 2 |  | 0.701 | 2 | 10101889 | 97 | 0 | 0 | 0 | 0 | 0 | 0 | 0 | 0
93 | 10101892 | 10101888 | 1471993 | 1 | 1 | 1 | 2 | 400052 | 451154 | Автомобили-самосвалы грузоподъемностью до 10 т | 1480 | 1013 | маш.ч | МАШ.Ч | 1 | 0.701 | 0 | 98.97 | 24.98 | 0 | 0 | 1 | 0 |  | 0.701 | 2 | 10101890 | 98 | 0 | 0 | 0 | 0 | 0 | 0 | 0 | 0
142 | 10100398 | 10100393 | 121651 | 1 | 1 | 1 | 1 | 1-4.2 |  | Затраты труда рабочих, разряд работ 4.2 | 1369 | 1013 | чел.-ч | чел.-ч | 1 | 1.03 | 0 | 0 | 0 | 9.91 | 0 | 1 | 1 |  | 1.03 | 2 | 10100394 | 99 | 0 | 0 | 0 | 0 | 0 | 0 | 0 | 0
142 | 10100399 | 10100393 | 1405879 | 1 | 1 | 1 | 3 | 101-9892 | ФССЦ сб.101, поз.9892 | Прокладки паронитовые | 1346 | 1009 | кг | кг | 1 | 0.042 | 26.44 | 0 | 0 | 0 | 0 | 1 | 0 |  | 0.042 | 2 | 10100395 | 100 | 0 | 0 | 0 | 0 | 0 | 0 | 0 | 0
145 | 10100406 | 10100402 | 121651 | 1 | 1 | 1 | 1 | 1-4.2 |  | Затраты труда рабочих, разряд работ 4.2 | 1369 | 1013 | чел.-ч | чел.-ч | 1 | 0.52 | 0 | 0 | 0 | 9.91 | 0 | 1 | 1 |  | 0.52 | 2 | 10100403 | 103 | 0 | 0 | 0 | 0 | 0 | 0 | 0 | 0
145 | 10100407 | 10100402 | 1404602 | 1 | 1 | 1 | 3 | 101-2036 | ФССЦ сб.101, поз.2036 | Болты с гайками и шайбами оцинкованные, диаметр 6 мм | 1346 | 1009 | кг | кг | 1 | 0.035 | 28.22 | 0 | 0 | 0 | 0 | 1 | 0 |  | 0.035 | 2 | 10100404 | 104 | 0 | 0 | 0 | 0 | 0 | 0 | 0 | 0
147 | 10100420 | 10100409 | 121651 | 1 | 1 | 1 | 1 | 1-4.2 |  | Затраты труда рабочих, разряд работ 4.2 | 1369 | 1013 | чел.-ч | чел.-ч | 1 | 2.32 | 0 | 0 | 0 | 9.91 | 0 | 1 | 1 |  | 2.32 | 2 | 10100410 | 106 | 0 | 0 | 0 | 0 | 0 | 0 | 0 | 0
147 | 10100421 | 10100409 | 121548 | 1 | 1 | 1 | 1 | 2 |  | Затраты труда машинистов | 1369 | 1013 | чел.-ч | чел.-ч | 1 | 0.2 | 0 | 0 | 0 | 0 | 0 | 1 | 2 |  | 0.2 | 2 | 10100411 | 107 | 0 | 0 | 0 | 0 | 0 | 0 | 0 | 0
147 | 10100422 | 10100409 | 1466783 | 1 | 1 | 1 | 2 | 021102 | 483511 | Краны на автомобильном ходу при работе на монтаже технологического оборудования 10 т | 1480 | 1013 | маш.ч | МАШ.Ч | 1 | 0.1 | 0 | 134.65 | 13.5 | 0 | 0 | 1 | 0 |  | 0.1 | 2 | 10100412 | 108 | 0 | 0 | 0 | 0 | 0 | 0 | 0 | 0
147 | 10100423 | 10100409 | 1467385 | 1 | 1 | 1 | 2 | 040502 | 344142 | Установки для сварки ручной дуговой (постоянного тока) | 1368 | 1011 | маш.-ч | маш.-ч | 1 | 0.77 | 0 | 8.1 | 0 | 0 | 0 | 1 | 0 |  | 0.77 | 2 | 10100413 | 109 | 0 | 0 | 0 | 0 | 0 | 0 | 0 | 0
147 | 10100424 | 10100409 | 1471982 | 1 | 1 | 1 | 2 | 400002 | 451115 | Автомобили бортовые грузоподъемностью до 8 т | 1480 | 1013 | маш.ч | МАШ.Ч | 1 | 0.1 | 0 | 95.53 | 0 | 0 | 0 | 1 | 0 |  | 0.1 | 2 | 10100414 | 110 | 0 | 0 | 0 | 0 | 0 | 0 | 0 | 0
147 | 10100425 | 10100409 | 1404368 | 1 | 1 | 1 | 3 | 101-1924 | ФССЦ сб.101, поз.1924 | Электроды диаметром 4 мм Э42А | 1346 | 1009 | кг | кг | 1 | 0.15 | 14.3 | 0 | 0 | 0 | 0 | 1 | 0 |  | 0.15 | 2 | 10100415 | 111 | 0 | 0 | 0 | 0 | 0 | 0 | 0 | 0
147 | 10100426 | 10100409 | 1404489 | 1 | 1 | 1 | 3 | 101-1977 | ФССЦ сб.101, поз.1977 | Болты строительные с гайками и шайбами | 1346 | 1009 | кг | кг | 1 | 0.17 | 9.04 | 0 | 0 | 0 | 0 | 1 | 0 |  | 0.17 | 2 | 10100416 | 112 | 0 | 0 | 0 | 0 | 0 | 0 | 0 | 0
147 | 10100427 | 10100409 | 1405803 | 1 | 1 | 1 | 3 | 101-9852 | ФССЦ сб.101, поз.9852 | Краска | 1346 | 1009 | кг | кг | 1 | 0.03 | 28.6 | 0 | 0 | 0 | 0 | 1 | 0 |  | 0.03 | 2 | 10100417 | 113 | 0 | 0 | 0 | 0 | 0 | 0 | 0 | 0
147 | 10100428 | 10100409 | 1423458 | 1 | 1 | 1 | 3 | 201-9408 | ФССЦ сб.201, поз.9408 | Конструкции стальные индивидуальные решетчатые сварные массой до 0,1 т | 1348 | 1009 | т | т | 1000 | 0.015 | 11500 | 0 | 0 | 0 | 0 | 1 | 0 |  | 0.015 | 2 | 10100418 | 114 | 0 | 0 | 0 | 0 | 0 | 0 | 0 | 0
149 | 10100432 | 10100430 | 121645 | 1 | 1 | 1 | 1 | 1-4.0 |  | Затраты труда рабочих, разряд работ 4 | 1369 | 1013 | чел.-ч | чел.-ч | 1 | 5 | 0 | 0 | 0 | 9.62 | 0 | 1 | 1 |  | 5 | 2 | 10100431 | 116 | 0 | 0 | 0 | 0 | 0 | 0 | 0 | 0
150 | 10100440 | 10100433 | 121654 | 1 | 1 | 1 | 1 | 1-4.3 |  | Затраты труда рабочих, разряд работ 4.3 | 1369 | 1013 | чел.-ч | чел.-ч | 1 | 16 | 0 | 0 | 0 | 10.06 | 0 | 1 | 1 |  | 16 | 2 | 10100434 | 117 | 0 | 0 | 0 | 0 | 0 | 0 | 0 | 0
150 | 10100441 | 10100433 | 1471034 | 1 | 1 | 1 | 2 | 330206 | 483331 | Дрели электрические | 1480 | 1013 | маш.ч | МАШ.Ч | 1 | 0.16 | 0 | 1.95 | 0 | 0 | 0 | 1 | 0 |  | 0.16 | 2 | 10100435 | 118 | 0 | 0 | 0 | 0 | 0 | 0 | 0 | 0
150 | 10100442 | 10100433 | 1404454 | 1 | 1 | 1 | 3 | 101-1963 | ФССЦ сб.101, поз.1963 | Канифоль сосновая | 1346 | 1009 | кг | кг | 1 | 0.003 | 27.74 | 0 | 0 | 0 | 0 | 1 | 0 |  | 0.003 | 2 | 10100436 | 119 | 0 | 0 | 0 | 0 | 0 | 0 | 0 | 0
150 | 10100443 | 10100433 | 1404824 | 1 | 1 | 1 | 3 | 101-2206 | ФССЦ сб.101, поз.2206 | Дюбели пластмассовые с шурупами 12х70 мм | 1358 | 1010 | 10 шт. | 10 шт. | 10 | 0.4 | 8.3 | 0 | 0 | 0 | 0 | 1 | 0 |  | 0.4 | 2 | 10100437 | 120 | 0 | 0 | 0 | 0 | 0 | 0 | 0 | 0
150 | 10100444 | 10100433 | 1452252 | 1 | 1 | 1 | 3 | 522-0076 | ФССЦ сб.522, поз.0076 | Припои оловянно-свинцовые бессурьмянистые марки ПОС40 | 1346 | 1009 | кг | кг | 1 | 0.03 | 65.75 | 0 | 0 | 0 | 0 | 1 | 0 |  | 0.03 | 2 | 10100438 | 121 | 0 | 0 | 0 | 0 | 0 | 0 | 0 | 0
152 | 10100464 | 10100446 | 121675 | 1 | 1 | 1 | 1 | 1-5.0 |  | Затраты труда рабочих, разряд работ 5 | 1369 | 1013 | чел.-ч | чел.-ч | 1 | 10.1 | 0 | 0 | 0 | 11.08 | 0 | 1 | 1 |  | 10.1 | 2 | 10100447 | 123 | 0 | 0 | 0 | 0 | 0 | 0 | 0 | 0
152 | 10100465 | 10100446 | 121548 | 1 | 1 | 1 | 1 | 2 |  | Затраты труда машинистов | 1369 | 1013 | чел.-ч | чел.-ч | 1 | 0.44 | 0 | 0 | 0 | 0 | 0 | 1 | 2 |  | 0.44 | 2 | 10100448 | 124 | 0 | 0 | 0 | 0 | 0 | 0 | 0 | 0
152 | 10100466 | 10100446 | 1467010 | 1 | 1 | 1 | 2 | 030101 | 452712 | Автопогрузчики 5 т | 1368 | 1011 | маш.-ч | маш.-ч | 1 | 0.44 | 0 | 90 | 10.06 | 0 | 0 | 1 | 0 |  | 0.44 | 2 | 10100449 | 125 | 0 | 0 | 0 | 0 | 0 | 0 | 0 | 0
152 | 10100467 | 10100446 | 1400331 | 1 | 1 | 1 | 3 | 101-0219 | ФССЦ сб.101, поз.0219 | Гипсовые вяжущие Г-3 | 1348 | 1009 | т | т | 1000 | 0.0003 | 729.98 | 0 | 0 | 0 | 0 | 1 | 0 |  | 0.0003 | 2 | 10100450 | 126 | 0 | 0 | 0 | 0 | 0 | 0 | 0 | 0
152 | 10100468 | 10100446 | 1401815 | 1 | 1 | 1 | 3 | 101-0801 | ФССЦ сб.101, поз.0801 | Проволока медная круглая электротехническая ММ (мягкая) диаметром 1.0-3.0 мм и выше | 1348 | 1009 | т | т | 1000 | 0.0001 | 37517 | 0 | 0 | 0 | 0 | 1 | 0 |  | 0.0001 | 2 | 10100451 | 127 | 0 | 0 | 0 | 0 | 0 | 0 | 0 | 0
152 | 10100469 | 10100446 | 1403869 | 1 | 1 | 1 | 3 | 101-1665 | ФССЦ сб.101, поз.1665 | Лак электроизоляционный 318 | 1346 | 1009 | кг | кг | 1 | 0.03 | 35.63 | 0 | 0 | 0 | 0 | 1 | 0 |  | 0.03 | 2 | 10100452 | 128 | 0 | 0 | 0 | 0 | 0 | 0 | 0 | 0
152 | 10100470 | 10100446 | 1404444 | 1 | 1 | 1 | 3 | 101-1959 | ФССЦ сб.101, поз.1959 | Краски водоэмульсионные ВЭАК-1180 | 1348 | 1009 | т | т | 1000 | 2e-05 | 15481 | 0 | 0 | 0 | 0 | 1 | 0 |  | 2e-05 | 2 | 10100453 | 129 | 0 | 0 | 0 | 0 | 0 | 0 | 0 | 0
152 | 10100471 | 10100446 | 1404454 | 1 | 1 | 1 | 3 | 101-1963 | ФССЦ сб.101, поз.1963 | Канифоль сосновая | 1346 | 1009 | кг | кг | 1 | 0.01 | 27.74 | 0 | 0 | 0 | 0 | 1 | 0 |  | 0.01 | 2 | 10100454 | 130 | 0 | 0 | 0 | 0 | 0 | 0 | 0 | 0
152 | 10100472 | 10100446 | 1404489 | 1 | 1 | 1 | 3 | 101-1977 | ФССЦ сб.101, поз.1977 | Болты строительные с гайками и шайбами | 1346 | 1009 | кг | кг | 1 | 0.3 | 9.04 | 0 | 0 | 0 | 0 | 1 | 0 |  | 0.3 | 2 | 10100455 | 131 | 0 | 0 | 0 | 0 | 0 | 0 | 0 | 0
152 | 10100473 | 10100446 | 1404824 | 1 | 1 | 1 | 3 | 101-2206 | ФССЦ сб.101, поз.2206 | Дюбели пластмассовые с шурупами 12х70 мм | 1358 | 1010 | 10 шт. | 10 шт. | 10 | 1 | 8.3 | 0 | 0 | 0 | 0 | 1 | 0 |  | 1 | 2 | 10100456 | 132 | 0 | 0 | 0 | 0 | 0 | 0 | 0 | 0
152 | 10100474 | 10100446 | 1412027 | 1 | 1 | 1 | 3 | 110-0113 | ФССЦ сб.110, поз.0113 | Скрепы 10х2 | 1346 | 1009 | кг | кг | 1 | 0.02 | 15.37 | 0 | 0 | 0 | 0 | 1 | 0 |  | 0.02 | 2 | 10100457 | 133 | 0 | 0 | 0 | 0 | 0 | 0 | 0 | 0
152 | 10100475 | 10100446 | 1444122 | 1 | 1 | 1 | 3 | 500-9062-30 | ФССЦ сб.500, поз.9062-30 | Наконечники кабельные П2.5-4Д-МУ3 | 1354 | 1010 | шт. | шт. | 1 | 10 | 2.03 | 0 | 0 | 0 | 0 | 1 | 0 |  | 10 | 2 | 10100458 | 136 | 0 | 0 | 0 | 0 | 0 | 0 | 0 | 0
152 | 10100476 | 10100446 | 1444286 | 1 | 1 | 1 | 3 | 500-9264-4 | ФССЦ сб.500, поз.9264-4 | Трубка полихлорвиниловая ПХВ-305 диаметром 6-10 мм | 1346 | 1009 | кг | кг | 1 | 0.08 | 38.34 | 0 | 0 | 0 | 0 | 1 | 0 |  | 0.08 | 2 | 10100459 | 137 | 0 | 0 | 0 | 0 | 0 | 0 | 0 | 0
152 | 10100477 | 10100446 | 1452252 | 1 | 1 | 1 | 3 | 522-0076 | ФССЦ сб.522, поз.0076 | Припои оловянно-свинцовые бессурьмянистые марки ПОС40 | 1346 | 1009 | кг | кг | 1 | 0.06 | 65.75 | 0 | 0 | 0 | 0 | 1 | 0 |  | 0.06 | 2 | 10100460 | 138 | 0 | 0 | 0 | 0 | 0 | 0 | 0 | 0
152 | 10100478 | 10100446 | 1459071 | 1 | 1 | 1 | 3 | 544-0089 | ФССЦ сб.544, поз.0089 | Лента липкая изоляционная на поликасиновом компаунде марки ЛСЭПЛ, шириной 20-30 мм, толщиной от 0,14 до 0,19 мм включительно | 1346 | 1009 | кг | кг | 1 | 0.02 | 91.29 | 0 | 0 | 0 | 0 | 1 | 0 |  | 0.02 | 2 | 10100461 | 139 | 0 | 0 | 0 | 0 | 0 | 0 | 0 | 0
152 | 10100479 | 10100446 | 1466443 | 1 | 1 | 1 | 3 | 999-0005 | ФССЦ сб.999, поз.0005 | Масса оборудования | 1348 | 1009 | т | т | 1000 | 0.001 | 0 | 0 | 0 | 0 | 1 | 0 | 0 |  | 0.001 | 3 | -1 |  | 0 | 0 | 0 | 0 | 0 | 0 | 0 | 0
154 | 10100490 | 10100481 | 121645 | 1 | 1 | 1 | 1 | 1-4.0 |  | Затраты труда рабочих, разряд работ 4 | 1369 | 1013 | чел.-ч | чел.-ч | 1 | 1 | 0 | 0 | 0 | 9.62 | 0 | 1 | 1 |  | 1 | 2 | 10100482 | 140 | 0 | 0 | 0 | 0 | 0 | 0 | 0 | 0
154 | 10100491 | 10100481 | 1471034 | 1 | 1 | 1 | 2 | 330206 | 483331 | Дрели электрические | 1480 | 1013 | маш.ч | МАШ.Ч | 1 | 0.06 | 0 | 1.95 | 0 | 0 | 0 | 1 | 0 |  | 0.06 | 2 | 10100483 | 141 | 0 | 0 | 0 | 0 | 0 | 0 | 0 | 0
154 | 10100492 | 10100481 | 1400331 | 1 | 1 | 1 | 3 | 101-0219 | ФССЦ сб.101, поз.0219 | Гипсовые вяжущие Г-3 | 1348 | 1009 | т | т | 1000 | 1e-05 | 729.98 | 0 | 0 | 0 | 0 | 1 | 0 |  | 1e-05 | 2 | 10100484 | 142 | 0 | 0 | 0 | 0 | 0 | 0 | 0 | 0
154 | 10100493 | 10100481 | 1400630 | 1 | 1 | 1 | 3 | 101-0329 | ФССЦ сб.101, поз.0329 | Клей 88-СА | 1346 | 1009 | кг | кг | 1 | 0.005 | 28.93 | 0 | 0 | 0 | 0 | 1 | 0 |  | 0.005 | 2 | 10100485 | 143 | 0 | 0 | 0 | 0 | 0 | 0 | 0 | 0
154 | 10100494 | 10100481 | 1404454 | 1 | 1 | 1 | 3 | 101-1963 | ФССЦ сб.101, поз.1963 | Канифоль сосновая | 1346 | 1009 | кг | кг | 1 | 0.0002 | 27.74 | 0 | 0 | 0 | 0 | 1 | 0 |  | 0.0002 | 2 | 10100486 | 144 | 0 | 0 | 0 | 0 | 0 | 0 | 0 | 0
154 | 10100495 | 10100481 | 1404824 | 1 | 1 | 1 | 3 | 101-2206 | ФССЦ сб.101, поз.2206 | Дюбели пластмассовые с шурупами 12х70 мм | 1358 | 1010 | 10 шт. | 10 шт. | 10 | 0.1 | 8.3 | 0 | 0 | 0 | 0 | 1 | 0 |  | 0.1 | 2 | 10100487 | 145 | 0 | 0 | 0 | 0 | 0 | 0 | 0 | 0
154 | 10100496 | 10100481 | 1452252 | 1 | 1 | 1 | 3 | 522-0076 | ФССЦ сб.522, поз.0076 | Припои оловянно-свинцовые бессурьмянистые марки ПОС40 | 1346 | 1009 | кг | кг | 1 | 0.002 | 65.75 | 0 | 0 | 0 | 0 | 1 | 0 |  | 0.002 | 2 | 10100488 | 147 | 0 | 0 | 0 | 0 | 0 | 0 | 0 | 0
156 | 10100507 | 10100498 | 121645 | 1 | 1 | 1 | 1 | 1-4.0 |  | Затраты труда рабочих, разряд работ 4 | 1369 | 1013 | чел.-ч | чел.-ч | 1 | 1.13 | 0 | 0 | 0 | 9.62 | 0 | 1 | 1 |  | 1.13 | 2 | 10100499 | 148 | 0 | 0 | 0 | 0 | 0 | 0 | 0 | 0
156 | 10100508 | 10100498 | 121548 | 1 | 1 | 1 | 1 | 2 |  | Затраты труда машинистов | 1369 | 1013 | чел.-ч | чел.-ч | 1 | 0.08 | 0 | 0 | 0 | 0 | 0 | 1 | 2 |  | 0.08 | 2 | 10100500 | 149 | 0 | 0 | 0 | 0 | 0 | 0 | 0 | 0
156 | 10100509 | 10100498 | 1466783 | 1 | 1 | 1 | 2 | 021102 | 483511 | Краны на автомобильном ходу при работе на монтаже технологического оборудования 10 т | 1480 | 1013 | маш.ч | МАШ.Ч | 1 | 0.04 | 0 | 134.65 | 13.5 | 0 | 0 | 1 | 0 |  | 0.04 | 2 | 10100501 | 150 | 0 | 0 | 0 | 0 | 0 | 0 | 0 | 0
156 | 10100510 | 10100498 | 1471982 | 1 | 1 | 1 | 2 | 400002 | 451115 | Автомобили бортовые грузоподъемностью до 8 т | 1480 | 1013 | маш.ч | МАШ.Ч | 1 | 0.04 | 0 | 95.53 | 0 | 0 | 0 | 1 | 0 |  | 0.04 | 2 | 10100502 | 151 | 0 | 0 | 0 | 0 | 0 | 0 | 0 | 0
156 | 10100511 | 10100498 | 1404489 | 1 | 1 | 1 | 3 | 101-1977 | ФССЦ сб.101, поз.1977 | Болты строительные с гайками и шайбами | 1346 | 1009 | кг | кг | 1 | 0.04 | 9.04 | 0 | 0 | 0 | 0 | 1 | 0 |  | 0.04 | 2 | 10100503 | 152 | 0 | 0 | 0 | 0 | 0 | 0 | 0 | 0
156 | 10100512 | 10100498 | 1444543 | 1 | 1 | 1 | 3 | 500-9807 | ФССЦ сб.500, поз.9807 | Оконцеватели маркировочные | 1355 | 1010 | 100 шт. | 100 шт. | 100 | 0.02 | 97.5 | 0 | 0 | 0 | 0 | 1 | 0 |  | 0.02 | 2 | 10100504 | 155 | 0 | 0 | 0 | 0 | 0 | 0 | 0 | 0
158 | 10100520 | 10100514 | 121630 | 1 | 1 | 1 | 1 | 1-3.5 |  | Затраты труда рабочих, разряд работ 3.5 | 1369 | 1013 | чел.-ч | чел.-ч | 1 | 2 | 0 | 0 | 0 | 9.07 | 0 | 1 | 1 |  | 2 | 2 | 10100515 | 156 | 0 | 0 | 0 | 0 | 0 | 0 | 0 | 0
158 | 10100521 | 10100514 | 1411753 | 1 | 1 | 1 | 3 | 110-0014 | ФССЦ сб.110, поз.0014 | Глухари | 1355 | 1010 | 100 шт. | 100 шт. | 100 | 0.011 | 164 | 0 | 0 | 0 | 0 | 1 | 0 |  | 0.011 | 2 | 10100516 | 157 | 0 | 0 | 0 | 0 | 0 | 0 | 0 | 0
158 | 10100522 | 10100514 | 1448801 | 1 | 1 | 1 | 3 | 507-0925 | ФССЦ сб.507, поз.0925 | Провода силовые с медной жилой с резиновой изоляцией, в оплетке из хлопчатобумажной пряжи, пропитанной противогнилостным составом марки ПРТО сечением 1х1,5 мм2 | 1477 | 1013 | 1000 м | 1000 М | 1 | 0.005 | 1819.3 | 0 | 0 | 0 | 0 | 1 | 0 |  | 0.005 | 2 | 10100517 | 158 | 0 | 0 | 0 | 0 | 0 | 0 | 0 | 0
158 | 10100523 | 10100514 | 1459071 | 1 | 1 | 1 | 3 | 544-0089 | ФССЦ сб.544, поз.0089 | Лента липкая изоляционная на поликасиновом компаунде марки ЛСЭПЛ, шириной 20-30 мм, толщиной от 0,14 до 0,19 мм включительно | 1346 | 1009 | кг | кг | 1 | 0.015 | 91.29 | 0 | 0 | 0 | 0 | 1 | 0 |  | 0.015 | 2 | 10100518 | 159 | 0 | 0 | 0 | 0 | 0 | 0 | 0 | 0
160 | 10100531 | 10100525 | 121624 | 1 | 1 | 1 | 1 | 1-3.3 |  | Затраты труда рабочих, разряд работ 3.3 | 1369 | 1013 | чел.-ч | чел.-ч | 1 | 24.72 | 0 | 0 | 0 | 8.85 | 0 | 1 | 1 |  | 24.72 | 2 | 10100526 | 161 | 0 | 0 | 0 | 0 | 0 | 0 | 0 | 0
160 | 10100532 | 10100525 | 1402262 | 1 | 1 | 1 | 3 | 101-0985 | ФССЦ сб.101, поз.0985 | Сортовой и фасонный горячекатаный прокат из стали углеродистой обыкновенного качества полосовой, толщиной 10-75 мм при ширине 100-200 мм, сталь марки Ст6сп | 1348 | 1009 | т | т | 1000 | 0.006 | 5817.58 | 0 | 0 | 0 | 0 | 1 | 0 |  | 0.006 | 2 | 10100527 | 162 | 0 | 0 | 0 | 0 | 0 | 0 | 0 | 0
160 | 10100533 | 10100525 | 1405109 | 1 | 1 | 1 | 3 | 101-9103 | ФССЦ сб.101, поз.9103 | Дюбели распорные | 1355 | 1010 | 100 шт. | 100 шт. | 100 | 2 | 86 | 0 | 0 | 0 | 0 | 1 | 0 |  | 2 | 2 | 10100528 | 163 | 0 | 0 | 0 | 0 | 0 | 0 | 0 | 0
160 | 10100534 | 10100525 | 1413493 | 1 | 1 | 1 | 3 | 113-0211 | ФССЦ сб.113, поз.0211 | Эмаль ЭП-140 защитная | 1348 | 1009 | т | т | 1000 | 0.02 | 75000 | 0 | 0 | 0 | 0 | 1 | 0 |  | 0.02 | 2 | 10100529 | 164 | 0 | 0 | 0 | 0 | 0 | 0 | 0 | 0
160 | 10100535 | 10100525 | 1466443 | 1 | 1 | 1 | 3 | 999-0005 | ФССЦ сб.999, поз.0005 | Масса оборудования | 1348 | 1009 | т | т | 1000 | 0.03 | 0 | 0 | 0 | 0 | 1 | 0 | 0 |  | 0.03 | 3 | -1 |  | 0 | 0 | 0 | 0 | 0 | 0 | 0 | 0
162 | 10100553 | 10100537 | 121615 | 1 | 1 | 1 | 1 | 1-3.0 |  | Затраты труда рабочих, разряд работ 3 | 1369 | 1013 | чел.-ч | чел.-ч | 1 | 9 | 0 | 0 | 0 | 8.53 | 0 | 1 | 1 |  | 9 | 2 | 10100538 | 166 | 0 | 0 | 0 | 0 | 0 | 0 | 0 | 0
162 | 10100554 | 10100537 | 121548 | 1 | 1 | 1 | 1 | 2 |  | Затраты труда машинистов | 1369 | 1013 | чел.-ч | чел.-ч | 1 | 0.6 | 0 | 0 | 0 | 0 | 0 | 1 | 2 |  | 0.6 | 2 | 10100539 | 167 | 0 | 0 | 0 | 0 | 0 | 0 | 0 | 0
162 | 10100555 | 10100537 | 1469626 | 1 | 1 | 1 | 2 | 170300 | 483380 | Машины монтажные для выполнения работ при прокладке и монтаже кабеля на базе автомобиля ГАЗ-66 | 1480 | 1013 | маш.ч | МАШ.Ч | 1 | 0.6 | 0 | 110.86 | 11.6 | 0 | 0 | 1 | 0 |  | 0.6 | 2 | 10100540 | 168 | 0 | 0 | 0 | 0 | 0 | 0 | 0 | 0
162 | 10100556 | 10100537 | 1399952 | 1 | 1 | 1 | 3 | 101-0069 | ФССЦ сб.101, поз.0069 | Бензин авиационный Б-70 | 1348 | 1009 | т | т | 1000 | 0.00015 | 4488.4 | 0 | 0 | 0 | 0 | 1 | 0 |  | 0.00015 | 2 | 10100541 | 169 | 0 | 0 | 0 | 0 | 0 | 0 | 0 | 0
162 | 10100557 | 10100537 | 1400769 | 1 | 1 | 1 | 3 | 101-0388 | ФССЦ сб.101, поз.0388 | Краски масляные земляные МА-0115: мумия, сурик железный | 1348 | 1009 | т | т | 1000 | 0.0011 | 15119 | 0 | 0 | 0 | 0 | 1 | 0 |  | 0.0011 | 2 | 10100542 | 170 | 0 | 0 | 0 | 0 | 0 | 0 | 0 | 0
162 | 10100558 | 10100537 | 1401346 | 1 | 1 | 1 | 3 | 101-0620 | ФССЦ сб.101, поз.0620 | Мел природный молотый | 1348 | 1009 | т | т | 1000 | 0.0007 | 586.47 | 0 | 0 | 0 | 0 | 1 | 0 |  | 0.0007 | 2 | 10100543 | 171 | 0 | 0 | 0 | 0 | 0 | 0 | 0 | 0
162 | 10100559 | 10100537 | 1403020 | 1 | 1 | 1 | 3 | 101-1306 | ФССЦ сб.101, поз.1306 | Портландцемент общестроительного назначения бездобавочный марки 500 | 1348 | 1009 | т | т | 1000 | 0.01 | 480 | 0 | 0 | 0 | 0 | 1 | 0 |  | 0.01 | 2 | 10100544 | 172 | 0 | 0 | 0 | 0 | 0 | 0 | 0 | 0
162 | 10100560 | 10100537 | 1403946 | 1 | 1 | 1 | 3 | 101-1705 | ФССЦ сб.101, поз.1705 | Пакля пропитанная | 1346 | 1009 | кг | кг | 1 | 0.3 | 9.04 | 0 | 0 | 0 | 0 | 1 | 0 |  | 0.3 | 2 | 10100545 | 173 | 0 | 0 | 0 | 0 | 0 | 0 | 0 | 0
162 | 10100561 | 10100537 | 1404120 | 1 | 1 | 1 | 3 | 101-1786 | ФССЦ сб.101, поз.1786 | Лак битумный БТ-123 | 1348 | 1009 | т | т | 1000 | 0.00091 | 21309 | 0 | 0 | 0 | 0 | 1 | 0 |  | 0.00091 | 2 | 10100546 | 174 | 0 | 0 | 0 | 0 | 0 | 0 | 0 | 0
162 | 10100562 | 10100537 | 1404193 | 1 | 1 | 1 | 3 | 101-1825 | ФССЦ сб.101, поз.1825 | Олифа натуральная | 1346 | 1009 | кг | кг | 1 | 2.2 | 32.6 | 0 | 0 | 0 | 0 | 1 | 0 |  | 2.2 | 2 | 10100547 | 175 | 0 | 0 | 0 | 0 | 0 | 0 | 0 | 0
162 | 10100563 | 10100537 | 1407260 | 1 | 1 | 1 | 3 | 103-0152 | ФССЦ сб.103, поз.0152 | Трубы стальные электросварные прямошовные со снятой фаской диаметром от 20 до 377 мм из стали марок БСт2кп-БСт4кп и БСт2пс-БСт4пс наружный диаметр 89 мм толщина стенки 2.8 мм | 1301 | 1003 | м | м | 1 | 0.063 | 43.6 | 0 | 0 | 0 | 0 | 1 | 0 |  | 0.063 | 2 | 10100548 | 176 | 0 | 0 | 0 | 0 | 0 | 0 | 0 | 0
162 | 10100564 | 10100537 | 1412310 | 1 | 1 | 1 | 3 | 110-0240 | ФССЦ сб.110, поз.0240 | Масса кабельная заливочная МKС-М | 1346 | 1009 | кг | кг | 1 | 1 | 129.16 | 0 | 0 | 0 | 0 | 1 | 0 |  | 1 | 2 | 10100549 | 177 | 0 | 0 | 0 | 0 | 0 | 0 | 0 | 0
162 | 10100565 | 10100537 | 1436498 | 1 | 1 | 1 | 3 | 404-0004 | ФССЦ сб.404, поз.0004 | Кирпич керамический одинарный, размером 250х120х65 мм, марка 75 | 1356 | 1010 | 1000 шт. | 1000 шт. | 1000 | 0.07 | 1066.14 | 0 | 0 | 0 | 0 | 1 | 0 |  | 0.07 | 2 | 10100550 | 178 | 0 | 0 | 0 | 0 | 0 | 0 | 0 | 0
162 | 10100566 | 10100537 | 1437694 | 1 | 1 | 1 | 3 | 408-0122 | ФССЦ сб.408, поз.0122 | Песок природный для строительных работ средний | 1339 | 1007 | м3 | м3 | 1 | 0.08 | 55.26 | 0 | 0 | 0 | 0 | 1 | 0 |  | 0.08 | 2 | 10100551 | 179 | 0 | 0 | 0 | 0 | 0 | 0 | 0 | 0
164 | 10100591 | 10100568 | 121642 | 1 | 1 | 1 | 1 | 1-3.9 |  | Затраты труда рабочих, разряд работ 3.9 | 1369 | 1013 | чел.-ч | чел.-ч | 1 | 1.56 | 0 | 0 | 0 | 9.51 | 0 | 1 | 1 |  | 1.56 | 2 | 10100569 | 181 | 0 | 0 | 0 | 0 | 0 | 0 | 0 | 0
164 | 10100592 | 10100568 | 121548 | 1 | 1 | 1 | 1 | 2 |  | Затраты труда машинистов | 1369 | 1013 | чел.-ч | чел.-ч | 1 | 0.004 | 0 | 0 | 0 | 0 | 0 | 1 | 2 |  | 0.004 | 2 | 10100570 | 182 | 0 | 0 | 0 | 0 | 0 | 0 | 0 | 0
164 | 10100593 | 10100568 | 1466783 | 1 | 1 | 1 | 2 | 021102 | 483511 | Краны на автомобильном ходу при работе на монтаже технологического оборудования 10 т | 1480 | 1013 | маш.ч | МАШ.Ч | 1 | 0.002 | 0 | 134.65 | 13.5 | 0 | 0 | 1 | 0 |  | 0.002 | 2 | 10100571 | 183 | 0 | 0 | 0 | 0 | 0 | 0 | 0 | 0
164 | 10100594 | 10100568 | 1467385 | 1 | 1 | 1 | 2 | 040502 | 344142 | Установки для сварки ручной дуговой (постоянного тока) | 1368 | 1011 | маш.-ч | маш.-ч | 1 | 0.13 | 0 | 8.1 | 0 | 0 | 0 | 1 | 0 |  | 0.13 | 2 | 10100572 | 184 | 0 | 0 | 0 | 0 | 0 | 0 | 0 | 0
164 | 10100595 | 10100568 | 1471034 | 1 | 1 | 1 | 2 | 330206 | 483331 | Дрели электрические | 1480 | 1013 | маш.ч | МАШ.Ч | 1 | 0.04 | 0 | 1.95 | 0 | 0 | 0 | 1 | 0 |  | 0.04 | 2 | 10100573 | 185 | 0 | 0 | 0 | 0 | 0 | 0 | 0 | 0
164 | 10100596 | 10100568 | 1471982 | 1 | 1 | 1 | 2 | 400002 | 451115 | Автомобили бортовые грузоподъемностью до 8 т | 1480 | 1013 | маш.ч | МАШ.Ч | 1 | 0.002 | 0 | 95.53 | 0 | 0 | 0 | 1 | 0 |  | 0.002 | 2 | 10100574 | 186 | 0 | 0 | 0 | 0 | 0 | 0 | 0 | 0
164 | 10100597 | 10100568 | 1404368 | 1 | 1 | 1 | 3 | 101-1924 | ФССЦ сб.101, поз.1924 | Электроды диаметром 4 мм Э42А | 1346 | 1009 | кг | кг | 1 | 0.07 | 14.3 | 0 | 0 | 0 | 0 | 1 | 0 |  | 0.07 | 2 | 10100575 | 187 | 0 | 0 | 0 | 0 | 0 | 0 | 0 | 0
164 | 10100598 | 10100568 | 1404455 | 1 | 1 | 1 | 3 | 101-1964 | ФССЦ сб.101, поз.1964 | Шпагат бумажный | 1346 | 1009 | кг | кг | 1 | 0.001 | 18.9 | 0 | 0 | 0 | 0 | 1 | 0 |  | 0.001 | 2 | 10100576 | 188 | 0 | 0 | 0 | 0 | 0 | 0 | 0 | 0
164 | 10100599 | 10100568 | 1404489 | 1 | 1 | 1 | 3 | 101-1977 | ФССЦ сб.101, поз.1977 | Болты строительные с гайками и шайбами | 1346 | 1009 | кг | кг | 1 | 0.049 | 9.04 | 0 | 0 | 0 | 0 | 1 | 0 |  | 0.049 | 2 | 10100577 | 189 | 0 | 0 | 0 | 0 | 0 | 0 | 0 | 0
164 | 10100600 | 10100568 | 1405092 | 1 | 1 | 1 | 3 | 101-9100 | ФССЦ сб.101, поз.9100 | Патроны для пристрелки | 1358 | 1010 | 10 шт. | 10 шт. | 10 | 1.22 | 23.4 | 0 | 0 | 0 | 0 | 1 | 0 |  | 1.22 | 2 | 10100578 | 190 | 0 | 0 | 0 | 0 | 0 | 0 | 0 | 0
164 | 10100601 | 10100568 | 1405109 | 1 | 1 | 1 | 3 | 101-9103 | ФССЦ сб.101, поз.9103 | Дюбели распорные | 1355 | 1010 | 100 шт. | 100 шт. | 100 | 0.014 | 86 | 0 | 0 | 0 | 0 | 1 | 0 |  | 0.014 | 2 | 10100579 | 191 | 0 | 0 | 0 | 0 | 0 | 0 | 0 | 0
164 | 10100602 | 10100568 | 1405125 | 1 | 1 | 1 | 3 | 101-9109 | ФССЦ сб.101, поз.9109 | Дюбели для пристрелки | 1358 | 1010 | 10 шт. | 10 шт. | 10 | 1.22 | 26.4 | 0 | 0 | 0 | 0 | 1 | 0 |  | 1.22 | 2 | 10100580 | 192 | 0 | 0 | 0 | 0 | 0 | 0 | 0 | 0
164 | 10100603 | 10100568 | 1405744 | 1 | 1 | 1 | 3 | 101-9760 | ФССЦ сб.101, поз.9760 | Лак электроизоляционный 318 | 1346 | 1009 | кг | кг | 1 | 0.006 | 37.4 | 0 | 0 | 0 | 0 | 1 | 0 |  | 0.006 | 2 | 10100581 | 193 | 0 | 0 | 0 | 0 | 0 | 0 | 0 | 0
164 | 10100604 | 10100568 | 1405803 | 1 | 1 | 1 | 3 | 101-9852 | ФССЦ сб.101, поз.9852 | Краска | 1346 | 1009 | кг | кг | 1 | 0.036 | 28.6 | 0 | 0 | 0 | 0 | 1 | 0 |  | 0.036 | 2 | 10100582 | 194 | 0 | 0 | 0 | 0 | 0 | 0 | 0 | 0
164 | 10100605 | 10100568 | 1423458 | 1 | 1 | 1 | 3 | 201-9408 | ФССЦ сб.201, поз.9408 | Конструкции стальные индивидуальные решетчатые сварные массой до 0,1 т | 1348 | 1009 | т | т | 1000 | 0.001 | 11500 | 0 | 0 | 0 | 0 | 1 | 0 |  | 0.001 | 2 | 10100583 | 195 | 0 | 0 | 0 | 0 | 0 | 0 | 0 | 0
164 | 10100606 | 10100568 | 1444118 | 1 | 1 | 1 | 3 | 500-9062 | ФССЦ сб.500, поз.9062 | Hаконечники кабельные | 1354 | 1010 | шт. | шт. | 1 | 6.1 | 0 | 0 | 0 | 0 | 0 | 1 | 0 |  | 6.1 | 2 | 10100584 | 196 | 0 | 0 | 0 | 0 | 0 | 0 | 0 | 0
164 | 10100607 | 10100568 | 1444144 | 1 | 1 | 1 | 3 | 500-9081 | ФССЦ сб.500, поз.9081 | Перемычки гибкие, тип ПГС-50 | 1354 | 1010 | шт. | шт. | 1 | 1 | 0 | 0 | 0 | 0 | 0 | 1 | 0 |  | 1 | 2 | 10100585 | 197 | 0 | 0 | 0 | 0 | 0 | 0 | 0 | 0
164 | 10100608 | 10100568 | 1444364 | 1 | 1 | 1 | 3 | 500-9500 | ФССЦ сб.500, поз.9500 | Бирки маркировочные | 1355 | 1010 | 100 шт. | 100 шт. | 100 | 0.02 | 142.5 | 0 | 0 | 0 | 0 | 1 | 0 |  | 0.02 | 2 | 10100586 | 198 | 0 | 0 | 0 | 0 | 0 | 0 | 0 | 0
164 | 10100609 | 10100568 | 1444415 | 1 | 1 | 1 | 3 | 500-9619 | ФССЦ сб.500, поз.9619 | Hитки швейные | 1346 | 1009 | кг | кг | 1 | 0.001 | 0 | 0 | 0 | 0 | 0 | 1 | 0 |  | 0.001 | 2 | 10100587 | 199 | 0 | 0 | 0 | 0 | 0 | 0 | 0 | 0
164 | 10100610 | 10100568 | 1458777 | 1 | 1 | 1 | 3 | 542-9033 | ФССЦ сб.542, поз.9033 | Вазелин технический | 1346 | 1009 | кг | кг | 1 | 0.006 | 30.6 | 0 | 0 | 0 | 0 | 1 | 0 |  | 0.006 | 2 | 10100588 | 200 | 0 | 0 | 0 | 0 | 0 | 0 | 0 | 0
164 | 10100611 | 10100568 | 1459071 | 1 | 1 | 1 | 3 | 544-0089 | ФССЦ сб.544, поз.0089 | Лента липкая изоляционная на поликасиновом компаунде марки ЛСЭПЛ, шириной 20-30 мм, толщиной от 0,14 до 0,19 мм включительно | 1346 | 1009 | кг | кг | 1 | 0.012 | 91.29 | 0 | 0 | 0 | 0 | 1 | 0 |  | 0.012 | 2 | 10100589 | 201 | 0 | 0 | 0 | 0 | 0 | 0 | 0 | 0
166 | 10100632 | 10100613 | 121624 | 1 | 1 | 1 | 1 | 1-3.3 |  | Затраты труда рабочих, разряд работ 3.3 | 1369 | 1013 | чел.-ч | чел.-ч | 1 | 5.15 | 0 | 0 | 0 | 8.85 | 0 | 1 | 1 |  | 5.15 | 2 | 10100614 | 203 | 0 | 0 | 0 | 0 | 0 | 0 | 0 | 0
166 | 10100633 | 10100613 | 121548 | 1 | 1 | 1 | 1 | 2 |  | Затраты труда машинистов | 1369 | 1013 | чел.-ч | чел.-ч | 1 | 0.07 | 0 | 0 | 0 | 0 | 0 | 1 | 2 |  | 0.07 | 2 | 10100615 | 204 | 0 | 0 | 0 | 0 | 0 | 0 | 0 | 0
166 | 10100634 | 10100613 | 1466783 | 1 | 1 | 1 | 2 | 021102 | 483511 | Краны на автомобильном ходу при работе на монтаже технологического оборудования 10 т | 1480 | 1013 | маш.ч | МАШ.Ч | 1 | 0.04 | 0 | 134.65 | 13.5 | 0 | 0 | 1 | 0 |  | 0.04 | 2 | 10100616 | 205 | 0 | 0 | 0 | 0 | 0 | 0 | 0 | 0
166 | 10100635 | 10100613 | 1467385 | 1 | 1 | 1 | 2 | 040502 | 344142 | Установки для сварки ручной дуговой (постоянного тока) | 1368 | 1011 | маш.-ч | маш.-ч | 1 | 0.23 | 0 | 8.1 | 0 | 0 | 0 | 1 | 0 |  | 0.23 | 2 | 10100617 | 206 | 0 | 0 | 0 | 0 | 0 | 0 | 0 | 0
166 | 10100636 | 10100613 | 1471112 | 1 | 1 | 1 | 2 | 331002 | 483318 | Станки сверлильные | 1480 | 1013 | маш.ч | МАШ.Ч | 1 | 0.53 | 0 | 2.36 | 0 | 0 | 0 | 1 | 0 |  | 0.53 | 2 | 10100618 | 207 | 0 | 0 | 0 | 0 | 0 | 0 | 0 | 0
166 | 10100637 | 10100613 | 1471980 | 1 | 1 | 1 | 2 | 400001 | 451114 | Автомобили бортовые грузоподъемностью до 5 т | 1480 | 1013 | маш.ч | МАШ.Ч | 1 | 0.03 | 0 | 75.4 | 0 | 0 | 0 | 1 | 0 |  | 0.03 | 2 | 10100619 | 208 | 0 | 0 | 0 | 0 | 0 | 0 | 0 | 0
166 | 10100638 | 10100613 | 1401914 | 1 | 1 | 1 | 3 | 101-0838 | ФССЦ сб.101, поз.0838 | Растворители для лакокрасочных материалов Р-4 | 1348 | 1009 | т | т | 1000 | 1e-05 | 7300 | 0 | 0 | 0 | 0 | 1 | 0 |  | 1e-05 | 2 | 10100620 | 209 | 0 | 0 | 0 | 0 | 0 | 0 | 0 | 0
166 | 10100639 | 10100613 | 1402545 | 1 | 1 | 1 | 3 | 101-1111 | ФССЦ сб.101, поз.1111 | Рифленый прокат ромбического рифления, шириной свыше 1 до 1.9 м из горячекатаных листов с обрезными кромками сталь С235, толщиной 4 мм | 1348 | 1009 | т | т | 1000 | 0.007 | 6834.81 | 0 | 0 | 0 | 0 | 1 | 0 |  | 0.007 | 2 | 10100621 | 210 | 0 | 0 | 0 | 0 | 0 | 0 | 0 | 0
166 | 10100640 | 10100613 | 1402971 | 1 | 1 | 1 | 3 | 101-1292 | ФССЦ сб.101, поз.1292 | Уайт-спирит | 1348 | 1009 | т | т | 1000 | 1e-05 | 6667 | 0 | 0 | 0 | 0 | 1 | 0 |  | 1e-05 | 2 | 10100622 | 211 | 0 | 0 | 0 | 0 | 0 | 0 | 0 | 0
166 | 10100641 | 10100613 | 1403502 | 1 | 1 | 1 | 3 | 101-1513 | ФССЦ сб.101, поз.1513 | Электроды диаметром 4 мм Э42 | 1348 | 1009 | т | т | 1000 | 0.00012 | 9750 | 0 | 0 | 0 | 0 | 1 | 0 |  | 0.00012 | 2 | 10100623 | 212 | 0 | 0 | 0 | 0 | 0 | 0 | 0 | 0
166 | 10100642 | 10100613 | 1404608 | 1 | 1 | 1 | 3 | 101-2039 | ФССЦ сб.101, поз.2039 | Болты с гайками и шайбами оцинкованные, диаметр 12 мм | 1346 | 1009 | кг | кг | 1 | 0.2378 | 25.75 | 0 | 0 | 0 | 0 | 1 | 0 |  | 0.2378 | 2 | 10100624 | 213 | 0 | 0 | 0 | 0 | 0 | 0 | 0 | 0
166 | 10100643 | 10100613 | 1412793 | 1 | 1 | 1 | 3 | 111-0120 | ФССЦ сб.111, поз.0120 | Рамка для надписей 55х15 мм | 1354 | 1010 | шт. | шт. | 1 | 10 | 0.27 | 0 | 0 | 0 | 0 | 1 | 0 |  | 10 | 2 | 10100625 | 214 | 0 | 0 | 0 | 0 | 0 | 0 | 0 | 0
166 | 10100644 | 10100613 | 1413038 | 1 | 1 | 1 | 3 | 113-0021 | ФССЦ сб.113, поз.0021 | Грунтовка ГФ-021 красно-коричневая | 1348 | 1009 | т | т | 1000 | 1e-05 | 15620 | 0 | 0 | 0 | 0 | 1 | 0 |  | 1e-05 | 2 | 10100626 | 215 | 0 | 0 | 0 | 0 | 0 | 0 | 0 | 0
166 | 10100645 | 10100613 | 1413525 | 1 | 1 | 1 | 3 | 113-0227 | ФССЦ сб.113, поз.0227 | Эмаль ХВ-124 защитная, зеленая | 1348 | 1009 | т | т | 1000 | 2e-05 | 28300.4 | 0 | 0 | 0 | 0 | 1 | 0 |  | 2e-05 | 2 | 10100627 | 216 | 0 | 0 | 0 | 0 | 0 | 0 | 0 | 0
166 | 10100646 | 10100613 | 1423307 | 1 | 1 | 1 | 3 | 201-9180 | ФССЦ сб.201, поз.9180 | Подкладки металлические | 1346 | 1009 | кг | кг | 1 | 3 | 12.6 | 0 | 0 | 0 | 0 | 1 | 0 |  | 3 | 2 | 10100628 | 217 | 0 | 0 | 0 | 0 | 0 | 0 | 0 | 0
169 | 10100657 | 10100649 | 121645 | 1 | 1 | 1 | 1 | 1-4.0 |  | Затраты труда рабочих, разряд работ 4 | 1369 | 1013 | чел.-ч | чел.-ч | 1 | 1120 | 0 | 0 | 0 | 9.62 | 0 | 1 | 1 |  | 1120 | 2 | 10100650 | 221 | 0 | 0 | 0 | 0 | 0 | 0 | 0 | 0
169 | 10100658 | 10100649 | 121548 | 1 | 1 | 1 | 1 | 2 |  | Затраты труда машинистов | 1369 | 1013 | чел.-ч | чел.-ч | 1 | 0.14 | 0 | 0 | 0 | 0 | 0 | 1 | 2 |  | 0.14 | 2 | 10100651 | 222 | 0 | 0 | 0 | 0 | 0 | 0 | 0 | 0
169 | 10100659 | 10100649 | 1467385 | 1 | 1 | 1 | 2 | 040502 | 344142 | Установки для сварки ручной дуговой (постоянного тока) | 1368 | 1011 | маш.-ч | маш.-ч | 1 | 167.04 | 0 | 8.1 | 0 | 0 | 0 | 1 | 0 |  | 167.04 | 2 | 10100652 | 223 | 0 | 0 | 0 | 0 | 0 | 0 | 0 | 0
169 | 10100660 | 10100649 | 1471190 | 1 | 1 | 1 | 2 | 331451 | 483331 | Перфораторы электрические | 1368 | 1011 | маш.-ч | маш.-ч | 1 | 220 | 0 | 2.08 | 0 | 0 | 0 | 1 | 0 |  | 220 | 2 | 10100653 | 224 | 0 | 0 | 0 | 0 | 0 | 0 | 0 | 0
169 | 10100661 | 10100649 | 1471980 | 1 | 1 | 1 | 2 | 400001 | 451114 | Автомобили бортовые грузоподъемностью до 5 т | 1480 | 1013 | маш.ч | МАШ.Ч | 1 | 0.14 | 0 | 75.4 | 0 | 0 | 0 | 1 | 0 |  | 0.14 | 2 | 10100654 | 225 | 0 | 0 | 0 | 0 | 0 | 0 | 0 | 0
169 | 10100662 | 10100649 | 1403550 | 1 | 1 | 1 | 3 | 101-1537 | ФССЦ сб.101, поз.1537 | Электроды диаметром 8 мм Э42 | 1348 | 1009 | т | т | 1000 | 0.01 | 9954.5 | 0 | 0 | 0 | 0 | 1 | 0 |  | 0.01 | 2 | 10100655 | 226 | 0 | 0 | 0 | 0 | 0 | 0 | 0 | 0
171 | 10100682 | 10100664 | 121639 | 1 | 1 | 1 | 1 | 1-3.8 |  | Затраты труда рабочих, разряд работ 3.8 | 1369 | 1013 | чел.-ч | чел.-ч | 1 | 23.8 | 0 | 0 | 0 | 9.4 | 0 | 1 | 1 |  | 23.8 | 2 | 10100665 | 228 | 0 | 0 | 0 | 0 | 0 | 0 | 0 | 0
171 | 10100683 | 10100664 | 121548 | 1 | 1 | 1 | 1 | 2 |  | Затраты труда машинистов | 1369 | 1013 | чел.-ч | чел.-ч | 1 | 16 | 0 | 0 | 0 | 0 | 0 | 1 | 2 |  | 16 | 2 | 10100666 | 229 | 0 | 0 | 0 | 0 | 0 | 0 | 0 | 0
171 | 10100684 | 10100664 | 1466783 | 1 | 1 | 1 | 2 | 021102 | 483511 | Краны на автомобильном ходу при работе на монтаже технологического оборудования 10 т | 1480 | 1013 | маш.ч | МАШ.Ч | 1 | 0.11 | 0 | 134.65 | 13.5 | 0 | 0 | 1 | 0 |  | 0.11 | 2 | 10100667 | 230 | 0 | 0 | 0 | 0 | 0 | 0 | 0 | 0
171 | 10100685 | 10100664 | 1467145 | 1 | 1 | 1 | 2 | 030902 | 483589 | Подъемники гидравлические высотой подъема 10 м | 1368 | 1011 | маш.-ч | маш.-ч | 1 | 15.8 | 0 | 31.14 | 11.6 | 0 | 0 | 1 | 0 |  | 15.8 | 2 | 10100668 | 231 | 0 | 0 | 0 | 0 | 0 | 0 | 0 | 0
171 | 10100686 | 10100664 | 1467385 | 1 | 1 | 1 | 2 | 040502 | 344142 | Установки для сварки ручной дуговой (постоянного тока) | 1368 | 1011 | маш.-ч | маш.-ч | 1 | 2.7 | 0 | 8.1 | 0 | 0 | 0 | 1 | 0 |  | 2.7 | 2 | 10100669 | 232 | 0 | 0 | 0 | 0 | 0 | 0 | 0 | 0
171 | 10100687 | 10100664 | 1471190 | 1 | 1 | 1 | 2 | 331451 | 483331 | Перфораторы электрические | 1368 | 1011 | маш.-ч | маш.-ч | 1 | 4.84 | 0 | 2.08 | 0 | 0 | 0 | 1 | 0 |  | 4.84 | 2 | 10100670 | 233 | 0 | 0 | 0 | 0 | 0 | 0 | 0 | 0
171 | 10100688 | 10100664 | 1471982 | 1 | 1 | 1 | 2 | 400002 | 451115 | Автомобили бортовые грузоподъемностью до 8 т | 1480 | 1013 | маш.ч | МАШ.Ч | 1 | 0.11 | 0 | 95.53 | 0 | 0 | 0 | 1 | 0 |  | 0.11 | 2 | 10100671 | 234 | 0 | 0 | 0 | 0 | 0 | 0 | 0 | 0
171 | 10100689 | 10100664 | 1401843 | 1 | 1 | 1 | 3 | 101-0813 | ФССЦ сб.101, поз.0813 | Проволока стальная низкоуглеродистая разного назначения оцинкованная диаметром 3.0 мм | 1348 | 1009 | т | т | 1000 | 0.0021 | 12242 | 0 | 0 | 0 | 0 | 1 | 0 |  | 0.0021 | 2 | 10100672 | 235 | 0 | 0 | 0 | 0 | 0 | 0 | 0 | 0
171 | 10100690 | 10100664 | 1404368 | 1 | 1 | 1 | 3 | 101-1924 | ФССЦ сб.101, поз.1924 | Электроды диаметром 4 мм Э42А | 1346 | 1009 | кг | кг | 1 | 0.96 | 14.3 | 0 | 0 | 0 | 0 | 1 | 0 |  | 0.96 | 2 | 10100673 | 236 | 0 | 0 | 0 | 0 | 0 | 0 | 0 | 0
171 | 10100691 | 10100664 | 1405092 | 1 | 1 | 1 | 3 | 101-9100 | ФССЦ сб.101, поз.9100 | Патроны для пристрелки | 1358 | 1010 | 10 шт. | 10 шт. | 10 | 13.4 | 23.4 | 0 | 0 | 0 | 0 | 1 | 0 |  | 13.4 | 2 | 10100674 | 237 | 0 | 0 | 0 | 0 | 0 | 0 | 0 | 0
171 | 10100692 | 10100664 | 1405125 | 1 | 1 | 1 | 3 | 101-9109 | ФССЦ сб.101, поз.9109 | Дюбели для пристрелки | 1358 | 1010 | 10 шт. | 10 шт. | 10 | 13.4 | 26.4 | 0 | 0 | 0 | 0 | 1 | 0 |  | 13.4 | 2 | 10100675 | 238 | 0 | 0 | 0 | 0 | 0 | 0 | 0 | 0
171 | 10100693 | 10100664 | 1413966 | 1 | 1 | 1 | 3 | 113-9042 | ФССЦ сб.113, поз.9042 | Клей БМК-5к | 1346 | 1009 | кг | кг | 1 | 0.2 | 25.8 | 0 | 0 | 0 | 0 | 1 | 0 |  | 0.2 | 2 | 10100676 | 239 | 0 | 0 | 0 | 0 | 0 | 0 | 0 | 0
171 | 10100694 | 10100664 | 1444033 | 1 | 1 | 1 | 3 | 500-9030 | ФССЦ сб.500, поз.9030 | Заглушки | 1358 | 1010 | 10 шт. | 10 шт. | 10 | 1 | 19.9 | 0 | 0 | 0 | 0 | 1 | 0 |  | 1 | 2 | 10100677 | 240 | 0 | 0 | 0 | 0 | 0 | 0 | 0 | 0
171 | 10100695 | 10100664 | 1444042 | 1 | 1 | 1 | 3 | 500-9031 | ФССЦ сб.500, поз.9031 | Скобы | 1358 | 1010 | 10 шт. | 10 шт. | 10 | 6.7 | 64.8 | 0 | 0 | 0 | 0 | 1 | 0 |  | 6.7 | 2 | 10100678 | 241 | 0 | 0 | 0 | 0 | 0 | 0 | 0 | 0
171 | 10100696 | 10100664 | 1444120 | 1 | 1 | 1 | 3 | 500-9061 | ФССЦ сб.500, поз.9061 | Втулки изолирующие | 1354 | 1010 | шт. | шт. | 1 | 18 | 0 | 0 | 0 | 0 | 0 | 1 | 0 |  | 18 | 2 | 10100679 | 242 | 0 | 0 | 0 | 0 | 0 | 0 | 0 | 0
171 | 10100697 | 10100664 | 1444148 | 1 | 1 | 1 | 3 | 500-9070 | ФССЦ сб.500, поз.9070 | Патрубки | 1358 | 1010 | 10 шт. | 10 шт. | 10 | 1.8 | 277.5 | 0 | 0 | 0 | 0 | 1 | 0 |  | 1.8 | 2 | 10100680 | 243 | 0 | 0 | 0 | 0 | 0 | 0 | 0 | 0
173 | 10100713 | 10100699 | 121639 | 1 | 1 | 1 | 1 | 1-3.8 |  | Затраты труда рабочих, разряд работ 3.8 | 1369 | 1013 | чел.-ч | чел.-ч | 1 | 5.61 | 0 | 0 | 0 | 9.4 | 0 | 1 | 1 |  | 5.61 | 2 | 10100700 | 245 | 0 | 0 | 0 | 0 | 0 | 0 | 0 | 0
173 | 10100714 | 10100699 | 121548 | 1 | 1 | 1 | 1 | 2 |  | Затраты труда машинистов | 1369 | 1013 | чел.-ч | чел.-ч | 1 | 0.02 | 0 | 0 | 0 | 0 | 0 | 1 | 2 |  | 0.02 | 2 | 10100701 | 246 | 0 | 0 | 0 | 0 | 0 | 0 | 0 | 0
173 | 10100715 | 10100699 | 1466783 | 1 | 1 | 1 | 2 | 021102 | 483511 | Краны на автомобильном ходу при работе на монтаже технологического оборудования 10 т | 1480 | 1013 | маш.ч | МАШ.Ч | 1 | 0.01 | 0 | 134.65 | 13.5 | 0 | 0 | 1 | 0 |  | 0.01 | 2 | 10100702 | 247 | 0 | 0 | 0 | 0 | 0 | 0 | 0 | 0
173 | 10100716 | 10100699 | 1471982 | 1 | 1 | 1 | 2 | 400002 | 451115 | Автомобили бортовые грузоподъемностью до 8 т | 1480 | 1013 | маш.ч | МАШ.Ч | 1 | 0.01 | 0 | 95.53 | 0 | 0 | 0 | 1 | 0 |  | 0.01 | 2 | 10100703 | 248 | 0 | 0 | 0 | 0 | 0 | 0 | 0 | 0
173 | 10100717 | 10100699 | 1404090 | 1 | 1 | 1 | 3 | 101-1764 | ФССЦ сб.101, поз.1764 | Тальк молотый сорт 1 | 1348 | 1009 | т | т | 1000 | 0.00043 | 1820 | 0 | 0 | 0 | 0 | 1 | 0 |  | 0.00043 | 2 | 10100704 | 249 | 0 | 0 | 0 | 0 | 0 | 0 | 0 | 0
173 | 10100718 | 10100699 | 1405803 | 1 | 1 | 1 | 3 | 101-9852 | ФССЦ сб.101, поз.9852 | Краска | 1346 | 1009 | кг | кг | 1 | 0.02 | 28.6 | 0 | 0 | 0 | 0 | 1 | 0 |  | 0.02 | 2 | 10100705 | 250 | 0 | 0 | 0 | 0 | 0 | 0 | 0 | 0
173 | 10100719 | 10100699 | 1444068 | 1 | 1 | 1 | 3 | 500-9041 | ФССЦ сб.500, поз.9041 | Сжимы ответвительные | 1355 | 1010 | 100 шт. | 100 шт. | 100 | 0.31 | 528 | 0 | 0 | 0 | 0 | 1 | 0 |  | 0.31 | 2 | 10100706 | 251 | 0 | 0 | 0 | 0 | 0 | 0 | 0 | 0
173 | 10100720 | 10100699 | 1444101 | 1 | 1 | 1 | 3 | 500-9056 | ФССЦ сб.500, поз.9056 | Колпачки изолирующие | 1358 | 1010 | 10 шт. | 10 шт. | 10 | 0.8 | 18.7 | 0 | 0 | 0 | 0 | 1 | 0 |  | 0.8 | 2 | 10100707 | 252 | 0 | 0 | 0 | 0 | 0 | 0 | 0 | 0
173 | 10100721 | 10100699 | 1444120 | 1 | 1 | 1 | 3 | 500-9061 | ФССЦ сб.500, поз.9061 | Втулки изолирующие | 1354 | 1010 | шт. | шт. | 1 | 12.2 | 0 | 0 | 0 | 0 | 0 | 1 | 0 |  | 12.2 | 2 | 10100708 | 253 | 0 | 0 | 0 | 0 | 0 | 0 | 0 | 0
173 | 10100722 | 10100699 | 1444228 | 1 | 1 | 1 | 3 | 500-9140 | ФССЦ сб.500, поз.9140 | Гильзы соединительные | 1355 | 1010 | 100 шт. | 100 шт. | 100 | 0.05 | 7086 | 0 | 0 | 0 | 0 | 1 | 0 |  | 0.05 | 2 | 10100709 | 255 | 0 | 0 | 0 | 0 | 0 | 0 | 0 | 0
173 | 10100723 | 10100699 | 1444364 | 1 | 1 | 1 | 3 | 500-9500 | ФССЦ сб.500, поз.9500 | Бирки маркировочные | 1355 | 1010 | 100 шт. | 100 шт. | 100 | 0.002 | 142.5 | 0 | 0 | 0 | 0 | 1 | 0 |  | 0.002 | 2 | 10100710 | 256 | 0 | 0 | 0 | 0 | 0 | 0 | 0 | 0
173 | 10100724 | 10100699 | 1459071 | 1 | 1 | 1 | 3 | 544-0089 | ФССЦ сб.544, поз.0089 | Лента липкая изоляционная на поликасиновом компаунде марки ЛСЭПЛ, шириной 20-30 мм, толщиной от 0,14 до 0,19 мм включительно | 1346 | 1009 | кг | кг | 1 | 0.16 | 91.29 | 0 | 0 | 0 | 0 | 1 | 0 |  | 0.16 | 2 | 10100711 | 257 | 0 | 0 | 0 | 0 | 0 | 0 | 0 | 0
175 | 10100739 | 10100726 | 121639 | 1 | 1 | 1 | 1 | 1-3.8 |  | Затраты труда рабочих, разряд работ 3.8 | 1369 | 1013 | чел.-ч | чел.-ч | 1 | 37.6 | 0 | 0 | 0 | 9.4 | 0 | 1 | 1 |  | 37.6 | 2 | 10100727 | 258 | 0 | 0 | 0 | 0 | 0 | 0 | 0 | 0
175 | 10100740 | 10100726 | 121548 | 1 | 1 | 1 | 1 | 2 |  | Затраты труда машинистов | 1369 | 1013 | чел.-ч | чел.-ч | 1 | 14.1 | 0 | 0 | 0 | 0 | 0 | 1 | 2 |  | 14.1 | 2 | 10100728 | 259 | 0 | 0 | 0 | 0 | 0 | 0 | 0 | 0
175 | 10100741 | 10100726 | 1466783 | 1 | 1 | 1 | 2 | 021102 | 483511 | Краны на автомобильном ходу при работе на монтаже технологического оборудования 10 т | 1480 | 1013 | маш.ч | МАШ.Ч | 1 | 1.28 | 0 | 134.65 | 13.5 | 0 | 0 | 1 | 0 |  | 1.28 | 2 | 10100729 | 260 | 0 | 0 | 0 | 0 | 0 | 0 | 0 | 0
175 | 10100742 | 10100726 | 1467145 | 1 | 1 | 1 | 2 | 030902 | 483589 | Подъемники гидравлические высотой подъема 10 м | 1368 | 1011 | маш.-ч | маш.-ч | 1 | 11.5 | 0 | 31.14 | 11.6 | 0 | 0 | 1 | 0 |  | 11.5 | 2 | 10100730 | 261 | 0 | 0 | 0 | 0 | 0 | 0 | 0 | 0
175 | 10100743 | 10100726 | 1467385 | 1 | 1 | 1 | 2 | 040502 | 344142 | Установки для сварки ручной дуговой (постоянного тока) | 1368 | 1011 | маш.-ч | маш.-ч | 1 | 2.47 | 0 | 8.1 | 0 | 0 | 0 | 1 | 0 |  | 2.47 | 2 | 10100731 | 262 | 0 | 0 | 0 | 0 | 0 | 0 | 0 | 0
175 | 10100744 | 10100726 | 1471982 | 1 | 1 | 1 | 2 | 400002 | 451115 | Автомобили бортовые грузоподъемностью до 8 т | 1480 | 1013 | маш.ч | МАШ.Ч | 1 | 1.28 | 0 | 95.53 | 0 | 0 | 0 | 1 | 0 |  | 1.28 | 2 | 10100732 | 263 | 0 | 0 | 0 | 0 | 0 | 0 | 0 | 0
175 | 10100745 | 10100726 | 1404368 | 1 | 1 | 1 | 3 | 101-1924 | ФССЦ сб.101, поз.1924 | Электроды диаметром 4 мм Э42А | 1346 | 1009 | кг | кг | 1 | 6.84 | 14.3 | 0 | 0 | 0 | 0 | 1 | 0 |  | 6.84 | 2 | 10100733 | 264 | 0 | 0 | 0 | 0 | 0 | 0 | 0 | 0
175 | 10100746 | 10100726 | 1405092 | 1 | 1 | 1 | 3 | 101-9100 | ФССЦ сб.101, поз.9100 | Патроны для пристрелки | 1358 | 1010 | 10 шт. | 10 шт. | 10 | 12.5 | 23.4 | 0 | 0 | 0 | 0 | 1 | 0 |  | 12.5 | 2 | 10100734 | 265 | 0 | 0 | 0 | 0 | 0 | 0 | 0 | 0
175 | 10100747 | 10100726 | 1405109 | 1 | 1 | 1 | 3 | 101-9103 | ФССЦ сб.101, поз.9103 | Дюбели распорные | 1355 | 1010 | 100 шт. | 100 шт. | 100 | 0.4 | 86 | 0 | 0 | 0 | 0 | 1 | 0 |  | 0.4 | 2 | 10100735 | 266 | 0 | 0 | 0 | 0 | 0 | 0 | 0 | 0
175 | 10100748 | 10100726 | 1405125 | 1 | 1 | 1 | 3 | 101-9109 | ФССЦ сб.101, поз.9109 | Дюбели для пристрелки | 1358 | 1010 | 10 шт. | 10 шт. | 10 | 12.5 | 26.4 | 0 | 0 | 0 | 0 | 1 | 0 |  | 12.5 | 2 | 10100736 | 267 | 0 | 0 | 0 | 0 | 0 | 0 | 0 | 0
178 | 10100766 | 10100751 | 121639 | 1 | 1 | 1 | 1 | 1-3.8 |  | Затраты труда рабочих, разряд работ 3.8 | 1369 | 1013 | чел.-ч | чел.-ч | 1 | 3.52 | 0 | 0 | 0 | 9.4 | 0 | 1 | 1 |  | 3.52 | 2 | 10100752 | 270 | 0 | 0 | 0 | 0 | 0 | 0 | 0 | 0
178 | 10100767 | 10100751 | 121548 | 1 | 1 | 1 | 1 | 2 |  | Затраты труда машинистов | 1369 | 1013 | чел.-ч | чел.-ч | 1 | 1.58 | 0 | 0 | 0 | 0 | 0 | 1 | 2 |  | 1.58 | 2 | 10100753 | 271 | 0 | 0 | 0 | 0 | 0 | 0 | 0 | 0
178 | 10100768 | 10100751 | 1466783 | 1 | 1 | 1 | 2 | 021102 | 483511 | Краны на автомобильном ходу при работе на монтаже технологического оборудования 10 т | 1480 | 1013 | маш.ч | МАШ.Ч | 1 | 0.01 | 0 | 134.65 | 13.5 | 0 | 0 | 1 | 0 |  | 0.01 | 2 | 10100754 | 272 | 0 | 0 | 0 | 0 | 0 | 0 | 0 | 0
178 | 10100769 | 10100751 | 1467145 | 1 | 1 | 1 | 2 | 030902 | 483589 | Подъемники гидравлические высотой подъема 10 м | 1368 | 1011 | маш.-ч | маш.-ч | 1 | 1.56 | 0 | 31.14 | 11.6 | 0 | 0 | 1 | 0 |  | 1.56 | 2 | 10100755 | 273 | 0 | 0 | 0 | 0 | 0 | 0 | 0 | 0
178 | 10100770 | 10100751 | 1471982 | 1 | 1 | 1 | 2 | 400002 | 451115 | Автомобили бортовые грузоподъемностью до 8 т | 1480 | 1013 | маш.ч | МАШ.Ч | 1 | 0.01 | 0 | 95.53 | 0 | 0 | 0 | 1 | 0 |  | 0.01 | 2 | 10100756 | 274 | 0 | 0 | 0 | 0 | 0 | 0 | 0 | 0
178 | 10100771 | 10100751 | 1405803 | 1 | 1 | 1 | 3 | 101-9852 | ФССЦ сб.101, поз.9852 | Краска | 1346 | 1009 | кг | кг | 1 | 0.05 | 28.6 | 0 | 0 | 0 | 0 | 1 | 0 |  | 0.05 | 2 | 10100757 | 275 | 0 | 0 | 0 | 0 | 0 | 0 | 0 | 0
178 | 10100772 | 10100751 | 1444168 | 1 | 1 | 1 | 3 | 500-9101 | ФССЦ сб.500, поз.9101 | Кнопки монтажные | 1356 | 1010 | 1000 шт. | 1000 шт. | 1000 | 0.02 | 0 | 0 | 0 | 0 | 0 | 1 | 0 |  | 0.02 | 2 | 10100758 | 278 | 0 | 0 | 0 | 0 | 0 | 0 | 0 | 0
178 | 10100773 | 10100751 | 1444364 | 1 | 1 | 1 | 3 | 500-9500 | ФССЦ сб.500, поз.9500 | Бирки маркировочные | 1355 | 1010 | 100 шт. | 100 шт. | 100 | 0.05 | 142.5 | 0 | 0 | 0 | 0 | 1 | 0 |  | 0.05 | 2 | 10100759 | 279 | 0 | 0 | 0 | 0 | 0 | 0 | 0 | 0
178 | 10100774 | 10100751 | 1444421 | 1 | 1 | 1 | 3 | 500-9623 | ФССЦ сб.500, поз.9623 | Лента К226 | 1308 | 1003 | 100 м | 100 м | 100 | 0.05 | 0 | 0 | 0 | 0 | 0 | 1 | 0 |  | 0.05 | 2 | 10100760 | 280 | 0 | 0 | 0 | 0 | 0 | 0 | 0 | 0
178 | 10100775 | 10100751 | 1444475 | 1 | 1 | 1 | 3 | 500-9719 | ФССЦ сб.500, поз.9719 | Полоски и пряжки для крепления проводов | 1355 | 1010 | 100 шт. | 100 шт. | 100 | 0.26 | 0 | 0 | 0 | 0 | 0 | 1 | 0 |  | 0.26 | 2 | 10100761 | 281 | 0 | 0 | 0 | 0 | 0 | 0 | 0 | 0
178 | 10100776 | 10100751 | 1444582 | 1 | 1 | 1 | 3 | 500-9826 | ФССЦ сб.500, поз.9826 | Сжим соединительный | 1355 | 1010 | 100 шт. | 100 шт. | 100 | 0.1 | 100 | 0 | 0 | 0 | 0 | 1 | 0 |  | 0.1 | 2 | 10100762 | 282 | 0 | 0 | 0 | 0 | 0 | 0 | 0 | 0
178 | 10100777 | 10100751 | 1459071 | 1 | 1 | 1 | 3 | 544-0089 | ФССЦ сб.544, поз.0089 | Лента липкая изоляционная на поликасиновом компаунде марки ЛСЭПЛ, шириной 20-30 мм, толщиной от 0,14 до 0,19 мм включительно | 1346 | 1009 | кг | кг | 1 | 0.16 | 91.29 | 0 | 0 | 0 | 0 | 1 | 0 |  | 0.16 | 2 | 10100763 | 283 | 0 | 0 | 0 | 0 | 0 | 0 | 0 | 0
181 | 10100800 | 10100780 | 121639 | 1 | 1 | 1 | 1 | 1-3.8 |  | Затраты труда рабочих, разряд работ 3.8 | 1369 | 1013 | чел.-ч | чел.-ч | 1 | 30.8 | 0 | 0 | 0 | 9.4 | 0 | 1 | 1 |  | 30.8 | 2 | 10100781 | 284 | 0 | 0 | 0 | 0 | 0 | 0 | 0 | 0
181 | 10100801 | 10100780 | 121548 | 1 | 1 | 1 | 1 | 2 |  | Затраты труда машинистов | 1369 | 1013 | чел.-ч | чел.-ч | 1 | 20.9 | 0 | 0 | 0 | 0 | 0 | 1 | 2 |  | 20.9 | 2 | 10100782 | 285 | 0 | 0 | 0 | 0 | 0 | 0 | 0 | 0
181 | 10100802 | 10100780 | 1466783 | 1 | 1 | 1 | 2 | 021102 | 483511 | Краны на автомобильном ходу при работе на монтаже технологического оборудования 10 т | 1480 | 1013 | маш.ч | МАШ.Ч | 1 | 0.47 | 0 | 134.65 | 13.5 | 0 | 0 | 1 | 0 |  | 0.47 | 2 | 10100783 | 286 | 0 | 0 | 0 | 0 | 0 | 0 | 0 | 0
181 | 10100803 | 10100780 | 1467145 | 1 | 1 | 1 | 2 | 030902 | 483589 | Подъемники гидравлические высотой подъема 10 м | 1368 | 1011 | маш.-ч | маш.-ч | 1 | 20 | 0 | 31.14 | 11.6 | 0 | 0 | 1 | 0 |  | 20 | 2 | 10100784 | 287 | 0 | 0 | 0 | 0 | 0 | 0 | 0 | 0
181 | 10100804 | 10100780 | 1467385 | 1 | 1 | 1 | 2 | 040502 | 344142 | Установки для сварки ручной дуговой (постоянного тока) | 1368 | 1011 | маш.-ч | маш.-ч | 1 | 6.42 | 0 | 8.1 | 0 | 0 | 0 | 1 | 0 |  | 6.42 | 2 | 10100785 | 288 | 0 | 0 | 0 | 0 | 0 | 0 | 0 | 0
181 | 10100805 | 10100780 | 1471190 | 1 | 1 | 1 | 2 | 331451 | 483331 | Перфораторы электрические | 1368 | 1011 | маш.-ч | маш.-ч | 1 | 6.18 | 0 | 2.08 | 0 | 0 | 0 | 1 | 0 |  | 6.18 | 2 | 10100786 | 289 | 0 | 0 | 0 | 0 | 0 | 0 | 0 | 0
181 | 10100806 | 10100780 | 1471982 | 1 | 1 | 1 | 2 | 400002 | 451115 | Автомобили бортовые грузоподъемностью до 8 т | 1480 | 1013 | маш.ч | МАШ.Ч | 1 | 0.47 | 0 | 95.53 | 0 | 0 | 0 | 1 | 0 |  | 0.47 | 2 | 10100787 | 290 | 0 | 0 | 0 | 0 | 0 | 0 | 0 | 0
181 | 10100807 | 10100780 | 1401843 | 1 | 1 | 1 | 3 | 101-0813 | ФССЦ сб.101, поз.0813 | Проволока стальная низкоуглеродистая разного назначения оцинкованная диаметром 3.0 мм | 1348 | 1009 | т | т | 1000 | 0.0021 | 12242 | 0 | 0 | 0 | 0 | 1 | 0 |  | 0.0021 | 2 | 10100788 | 291 | 0 | 0 | 0 | 0 | 0 | 0 | 0 | 0
181 | 10100808 | 10100780 | 1404368 | 1 | 1 | 1 | 3 | 101-1924 | ФССЦ сб.101, поз.1924 | Электроды диаметром 4 мм Э42А | 1346 | 1009 | кг | кг | 1 | 1.05 | 14.3 | 0 | 0 | 0 | 0 | 1 | 0 |  | 1.05 | 2 | 10100789 | 292 | 0 | 0 | 0 | 0 | 0 | 0 | 0 | 0
181 | 10100809 | 10100780 | 1405109 | 1 | 1 | 1 | 3 | 101-9103 | ФССЦ сб.101, поз.9103 | Дюбели распорные | 1355 | 1010 | 100 шт. | 100 шт. | 100 | 0.82 | 86 | 0 | 0 | 0 | 0 | 1 | 0 |  | 0.82 | 2 | 10100790 | 293 | 0 | 0 | 0 | 0 | 0 | 0 | 0 | 0
181 | 10100810 | 10100780 | 1405803 | 1 | 1 | 1 | 3 | 101-9852 | ФССЦ сб.101, поз.9852 | Краска | 1346 | 1009 | кг | кг | 1 | 0.68 | 28.6 | 0 | 0 | 0 | 0 | 1 | 0 |  | 0.68 | 2 | 10100791 | 294 | 0 | 0 | 0 | 0 | 0 | 0 | 0 | 0
181 | 10100811 | 10100780 | 1412357 | 1 | 1 | 1 | 3 | 110-9105 | ФССЦ сб.110, поз.9105 | Гайки установочные заземляющие | 1355 | 1010 | 100 шт. | 100 шт. | 100 | 0.65 | 88.5 | 0 | 0 | 0 | 0 | 1 | 0 |  | 0.65 | 2 | 10100792 | 297 | 0 | 0 | 0 | 0 | 0 | 0 | 0 | 0
181 | 10100812 | 10100780 | 1444033 | 1 | 1 | 1 | 3 | 500-9030 | ФССЦ сб.500, поз.9030 | Заглушки | 1358 | 1010 | 10 шт. | 10 шт. | 10 | 1.02 | 19.9 | 0 | 0 | 0 | 0 | 1 | 0 |  | 1.02 | 2 | 10100793 | 298 | 0 | 0 | 0 | 0 | 0 | 0 | 0 | 0
181 | 10100813 | 10100780 | 1444042 | 1 | 1 | 1 | 3 | 500-9031 | ФССЦ сб.500, поз.9031 | Скобы | 1358 | 1010 | 10 шт. | 10 шт. | 10 | 4.1 | 64.8 | 0 | 0 | 0 | 0 | 1 | 0 |  | 4.1 | 2 | 10100794 | 299 | 0 | 0 | 0 | 0 | 0 | 0 | 0 | 0
181 | 10100814 | 10100780 | 1444144 | 1 | 1 | 1 | 3 | 500-9081 | ФССЦ сб.500, поз.9081 | Перемычки гибкие, тип ПГС-50 | 1354 | 1010 | шт. | шт. | 1 | 8 | 0 | 0 | 0 | 0 | 0 | 1 | 0 |  | 8 | 2 | 10100795 | 300 | 0 | 0 | 0 | 0 | 0 | 0 | 0 | 0
181 | 10100815 | 10100780 | 1444228 | 1 | 1 | 1 | 3 | 500-9140 | ФССЦ сб.500, поз.9140 | Гильзы соединительные | 1355 | 1010 | 100 шт. | 100 шт. | 100 | 0.08 | 7086 | 0 | 0 | 0 | 0 | 1 | 0 |  | 0.08 | 2 | 10100796 | 301 | 0 | 0 | 0 | 0 | 0 | 0 | 0 | 0
181 | 10100816 | 10100780 | 1444429 | 1 | 1 | 1 | 3 | 500-9627 | ФССЦ сб.500, поз.9627 | Лента ФУМ | 1346 | 1009 | кг | кг | 1 | 0.03 | 0 | 0 | 0 | 0 | 0 | 1 | 0 |  | 0.03 | 2 | 10100797 | 302 | 0 | 0 | 0 | 0 | 0 | 0 | 0 | 0
184 | 10100833 | 10100819 | 121639 | 1 | 1 | 1 | 1 | 1-3.8 |  | Затраты труда рабочих, разряд работ 3.8 | 1369 | 1013 | чел.-ч | чел.-ч | 1 | 5.61 | 0 | 0 | 0 | 9.4 | 0 | 1 | 1 |  | 5.61 | 2 | 10100820 | 303 | 0 | 0 | 0 | 0 | 0 | 0 | 0 | 0
184 | 10100834 | 10100819 | 121548 | 1 | 1 | 1 | 1 | 2 |  | Затраты труда машинистов | 1369 | 1013 | чел.-ч | чел.-ч | 1 | 0.02 | 0 | 0 | 0 | 0 | 0 | 1 | 2 |  | 0.02 | 2 | 10100821 | 304 | 0 | 0 | 0 | 0 | 0 | 0 | 0 | 0
184 | 10100835 | 10100819 | 1466783 | 1 | 1 | 1 | 2 | 021102 | 483511 | Краны на автомобильном ходу при работе на монтаже технологического оборудования 10 т | 1480 | 1013 | маш.ч | МАШ.Ч | 1 | 0.01 | 0 | 134.65 | 13.5 | 0 | 0 | 1 | 0 |  | 0.01 | 2 | 10100822 | 305 | 0 | 0 | 0 | 0 | 0 | 0 | 0 | 0
184 | 10100836 | 10100819 | 1471982 | 1 | 1 | 1 | 2 | 400002 | 451115 | Автомобили бортовые грузоподъемностью до 8 т | 1480 | 1013 | маш.ч | МАШ.Ч | 1 | 0.01 | 0 | 95.53 | 0 | 0 | 0 | 1 | 0 |  | 0.01 | 2 | 10100823 | 306 | 0 | 0 | 0 | 0 | 0 | 0 | 0 | 0
184 | 10100837 | 10100819 | 1404090 | 1 | 1 | 1 | 3 | 101-1764 | ФССЦ сб.101, поз.1764 | Тальк молотый сорт 1 | 1348 | 1009 | т | т | 1000 | 0.00043 | 1820 | 0 | 0 | 0 | 0 | 1 | 0 |  | 0.00043 | 2 | 10100824 | 307 | 0 | 0 | 0 | 0 | 0 | 0 | 0 | 0
184 | 10100838 | 10100819 | 1405803 | 1 | 1 | 1 | 3 | 101-9852 | ФССЦ сб.101, поз.9852 | Краска | 1346 | 1009 | кг | кг | 1 | 0.02 | 28.6 | 0 | 0 | 0 | 0 | 1 | 0 |  | 0.02 | 2 | 10100825 | 308 | 0 | 0 | 0 | 0 | 0 | 0 | 0 | 0
184 | 10100839 | 10100819 | 1444068 | 1 | 1 | 1 | 3 | 500-9041 | ФССЦ сб.500, поз.9041 | Сжимы ответвительные | 1355 | 1010 | 100 шт. | 100 шт. | 100 | 0.31 | 528 | 0 | 0 | 0 | 0 | 1 | 0 |  | 0.31 | 2 | 10100826 | 309 | 0 | 0 | 0 | 0 | 0 | 0 | 0 | 0
184 | 10100840 | 10100819 | 1444101 | 1 | 1 | 1 | 3 | 500-9056 | ФССЦ сб.500, поз.9056 | Колпачки изолирующие | 1358 | 1010 | 10 шт. | 10 шт. | 10 | 0.8 | 18.7 | 0 | 0 | 0 | 0 | 1 | 0 |  | 0.8 | 2 | 10100827 | 310 | 0 | 0 | 0 | 0 | 0 | 0 | 0 | 0
184 | 10100841 | 10100819 | 1444120 | 1 | 1 | 1 | 3 | 500-9061 | ФССЦ сб.500, поз.9061 | Втулки изолирующие | 1354 | 1010 | шт. | шт. | 1 | 12.2 | 0 | 0 | 0 | 0 | 0 | 1 | 0 |  | 12.2 | 2 | 10100828 | 311 | 0 | 0 | 0 | 0 | 0 | 0 | 0 | 0
184 | 10100842 | 10100819 | 1444228 | 1 | 1 | 1 | 3 | 500-9140 | ФССЦ сб.500, поз.9140 | Гильзы соединительные | 1355 | 1010 | 100 шт. | 100 шт. | 100 | 0.05 | 7086 | 0 | 0 | 0 | 0 | 1 | 0 |  | 0.05 | 2 | 10100829 | 312 | 0 | 0 | 0 | 0 | 0 | 0 | 0 | 0
184 | 10100843 | 10100819 | 1444364 | 1 | 1 | 1 | 3 | 500-9500 | ФССЦ сб.500, поз.9500 | Бирки маркировочные | 1355 | 1010 | 100 шт. | 100 шт. | 100 | 0.002 | 142.5 | 0 | 0 | 0 | 0 | 1 | 0 |  | 0.002 | 2 | 10100830 | 313 | 0 | 0 | 0 | 0 | 0 | 0 | 0 | 0
184 | 10100844 | 10100819 | 1459071 | 1 | 1 | 1 | 3 | 544-0089 | ФССЦ сб.544, поз.0089 | Лента липкая изоляционная на поликасиновом компаунде марки ЛСЭПЛ, шириной 20-30 мм, толщиной от 0,14 до 0,19 мм включительно | 1346 | 1009 | кг | кг | 1 | 0.16 | 91.29 | 0 | 0 | 0 | 0 | 1 | 0 |  | 0.16 | 2 | 10100831 | 315 | 0 | 0 | 0 | 0 | 0 | 0 | 0 | 0
186 | 10100859 | 10100846 | 121645 | 1 | 1 | 1 | 1 | 1-4.0 |  | Затраты труда рабочих, разряд работ 4 | 1369 | 1013 | чел.-ч | чел.-ч | 1 | 0.69 | 0 | 0 | 0 | 9.62 | 0 | 1 | 1 |  | 0.69 | 2 | 10100847 | 316 | 0 | 0 | 0 | 0 | 0 | 0 | 0 | 0
186 | 10100860 | 10100846 | 121548 | 1 | 1 | 1 | 1 | 2 |  | Затраты труда машинистов | 1369 | 1013 | чел.-ч | чел.-ч | 1 | 0.02 | 0 | 0 | 0 | 0 | 0 | 1 | 2 |  | 0.02 | 2 | 10100848 | 317 | 0 | 0 | 0 | 0 | 0 | 0 | 0 | 0
186 | 10100861 | 10100846 | 1466783 | 1 | 1 | 1 | 2 | 021102 | 483511 | Краны на автомобильном ходу при работе на монтаже технологического оборудования 10 т | 1480 | 1013 | маш.ч | МАШ.Ч | 1 | 0.01 | 0 | 134.65 | 13.5 | 0 | 0 | 1 | 0 |  | 0.01 | 2 | 10100849 | 318 | 0 | 0 | 0 | 0 | 0 | 0 | 0 | 0
186 | 10100862 | 10100846 | 1471982 | 1 | 1 | 1 | 2 | 400002 | 451115 | Автомобили бортовые грузоподъемностью до 8 т | 1480 | 1013 | маш.ч | МАШ.Ч | 1 | 0.01 | 0 | 95.53 | 0 | 0 | 0 | 1 | 0 |  | 0.01 | 2 | 10100850 | 319 | 0 | 0 | 0 | 0 | 0 | 0 | 0 | 0
186 | 10100863 | 10100846 | 1401392 | 1 | 1 | 1 | 3 | 101-0633 | ФССЦ сб.101, поз.0633 | Парафин нефтяной твердый П-3 | 1348 | 1009 | т | т | 1000 | 1e-05 | 32500 | 0 | 0 | 0 | 0 | 1 | 0 |  | 1e-05 | 2 | 10100851 | 320 | 0 | 0 | 0 | 0 | 0 | 0 | 0 | 0
186 | 10100864 | 10100846 | 1401843 | 1 | 1 | 1 | 3 | 101-0813 | ФССЦ сб.101, поз.0813 | Проволока стальная низкоуглеродистая разного назначения оцинкованная диаметром 3.0 мм | 1348 | 1009 | т | т | 1000 | 2e-05 | 12242 | 0 | 0 | 0 | 0 | 1 | 0 |  | 2e-05 | 2 | 10100852 | 321 | 0 | 0 | 0 | 0 | 0 | 0 | 0 | 0
186 | 10100865 | 10100846 | 1444118 | 1 | 1 | 1 | 3 | 500-9062 | ФССЦ сб.500, поз.9062 | Hаконечники кабельные | 1354 | 1010 | шт. | шт. | 1 | 1 | 0 | 0 | 0 | 0 | 0 | 1 | 0 |  | 1 | 2 | 10100853 | 322 | 0 | 0 | 0 | 0 | 0 | 0 | 0 | 0
186 | 10100866 | 10100846 | 1444364 | 1 | 1 | 1 | 3 | 500-9500 | ФССЦ сб.500, поз.9500 | Бирки маркировочные | 1355 | 1010 | 100 шт. | 100 шт. | 100 | 0.01 | 142.5 | 0 | 0 | 0 | 0 | 1 | 0 |  | 0.01 | 2 | 10100854 | 323 | 0 | 0 | 0 | 0 | 0 | 0 | 0 | 0
186 | 10100867 | 10100846 | 1444403 | 1 | 1 | 1 | 3 | 500-9610 | ФССЦ сб.500, поз.9610 | Жир паяльный | 1346 | 1009 | кг | кг | 1 | 0.02 | 0 | 0 | 0 | 0 | 0 | 1 | 0 |  | 0.02 | 2 | 10100855 | 324 | 0 | 0 | 0 | 0 | 0 | 0 | 0 | 0
186 | 10100868 | 10100846 | 1447991 | 1 | 1 | 1 | 3 | 507-0001 | ФССЦ сб.507, поз.0001 | Провода неизолированные для воздушных линий электропередачи медные марки М, сечением 4 мм2 | 1348 | 1009 | т | т | 1000 | 0.00011 | 96440 | 0 | 0 | 0 | 0 | 1 | 0 |  | 0.00011 | 2 | 10100856 | 325 | 0 | 0 | 0 | 0 | 0 | 0 | 0 | 0
186 | 10100869 | 10100846 | 1452254 | 1 | 1 | 1 | 3 | 522-0077 | ФССЦ сб.522, поз.0077 | Припои оловянно-свинцовые бессурьмянистые марки ПОС30 | 1346 | 1009 | кг | кг | 1 | 0.05 | 68.05 | 0 | 0 | 0 | 0 | 1 | 0 |  | 0.05 | 2 | 10100857 | 326 | 0 | 0 | 0 | 0 | 0 | 0 | 0 | 0
186 | 10100870 | 10100846 | 1459071 | 1 | 1 | 1 | 3 | 544-0089 | ФССЦ сб.544, поз.0089 | Лента липкая изоляционная на поликасиновом компаунде марки ЛСЭПЛ, шириной 20-30 мм, толщиной от 0,14 до 0,19 мм включительно | 1346 | 1009 | кг | кг | 1 | 0.02 | 91.29 | 0 | 0 | 0 | 0 | 1 | 0 |  | 0.02 | 2 | 10100858 | 327 | 0 | 0 | 0 | 0 | 0 | 0 | 0 | 0
187 | 10100887 | 10100871 | 121639 | 1 | 1 | 1 | 1 | 1-3.8 |  | Затраты труда рабочих, разряд работ 3.8 | 1369 | 1013 | чел.-ч | чел.-ч | 1 | 10.7 | 0 | 0 | 0 | 9.4 | 0 | 1 | 1 |  | 10.7 | 2 | 10100872 | 328 | 0 | 0 | 0 | 0 | 0 | 0 | 0 | 0
187 | 10100888 | 10100871 | 121548 | 1 | 1 | 1 | 1 | 2 |  | Затраты труда машинистов | 1369 | 1013 | чел.-ч | чел.-ч | 1 | 3.94 | 0 | 0 | 0 | 0 | 0 | 1 | 2 |  | 3.94 | 2 | 10100873 | 329 | 0 | 0 | 0 | 0 | 0 | 0 | 0 | 0
187 | 10100889 | 10100871 | 1466783 | 1 | 1 | 1 | 2 | 021102 | 483511 | Краны на автомобильном ходу при работе на монтаже технологического оборудования 10 т | 1480 | 1013 | маш.ч | МАШ.Ч | 1 | 0.33 | 0 | 134.65 | 13.5 | 0 | 0 | 1 | 0 |  | 0.33 | 2 | 10100874 | 330 | 0 | 0 | 0 | 0 | 0 | 0 | 0 | 0
187 | 10100890 | 10100871 | 1467145 | 1 | 1 | 1 | 2 | 030902 | 483589 | Подъемники гидравлические высотой подъема 10 м | 1368 | 1011 | маш.-ч | маш.-ч | 1 | 3.28 | 0 | 31.14 | 11.6 | 0 | 0 | 1 | 0 |  | 3.28 | 2 | 10100875 | 331 | 0 | 0 | 0 | 0 | 0 | 0 | 0 | 0
187 | 10100891 | 10100871 | 1467385 | 1 | 1 | 1 | 2 | 040502 | 344142 | Установки для сварки ручной дуговой (постоянного тока) | 1368 | 1011 | маш.-ч | маш.-ч | 1 | 3.01 | 0 | 8.1 | 0 | 0 | 0 | 1 | 0 |  | 3.01 | 2 | 10100876 | 332 | 0 | 0 | 0 | 0 | 0 | 0 | 0 | 0
187 | 10100892 | 10100871 | 1471190 | 1 | 1 | 1 | 2 | 331451 | 483331 | Перфораторы электрические | 1368 | 1011 | маш.-ч | маш.-ч | 1 | 2.21 | 0 | 2.08 | 0 | 0 | 0 | 1 | 0 |  | 2.21 | 2 | 10100877 | 333 | 0 | 0 | 0 | 0 | 0 | 0 | 0 | 0
187 | 10100893 | 10100871 | 1471982 | 1 | 1 | 1 | 2 | 400002 | 451115 | Автомобили бортовые грузоподъемностью до 8 т | 1480 | 1013 | маш.ч | МАШ.Ч | 1 | 0.33 | 0 | 95.53 | 0 | 0 | 0 | 1 | 0 |  | 0.33 | 2 | 10100878 | 334 | 0 | 0 | 0 | 0 | 0 | 0 | 0 | 0
187 | 10100894 | 10100871 | 1404368 | 1 | 1 | 1 | 3 | 101-1924 | ФССЦ сб.101, поз.1924 | Электроды диаметром 4 мм Э42А | 1346 | 1009 | кг | кг | 1 | 2.14 | 14.3 | 0 | 0 | 0 | 0 | 1 | 0 |  | 2.14 | 2 | 10100879 | 335 | 0 | 0 | 0 | 0 | 0 | 0 | 0 | 0
187 | 10100895 | 10100871 | 1404489 | 1 | 1 | 1 | 3 | 101-1977 | ФССЦ сб.101, поз.1977 | Болты строительные с гайками и шайбами | 1346 | 1009 | кг | кг | 1 | 1.25 | 9.04 | 0 | 0 | 0 | 0 | 1 | 0 |  | 1.25 | 2 | 10100880 | 336 | 0 | 0 | 0 | 0 | 0 | 0 | 0 | 0
187 | 10100896 | 10100871 | 1405092 | 1 | 1 | 1 | 3 | 101-9100 | ФССЦ сб.101, поз.9100 | Патроны для пристрелки | 1358 | 1010 | 10 шт. | 10 шт. | 10 | 4.34 | 23.4 | 0 | 0 | 0 | 0 | 1 | 0 |  | 4.34 | 2 | 10100881 | 337 | 0 | 0 | 0 | 0 | 0 | 0 | 0 | 0
187 | 10100897 | 10100871 | 1405109 | 1 | 1 | 1 | 3 | 101-9103 | ФССЦ сб.101, поз.9103 | Дюбели распорные | 1355 | 1010 | 100 шт. | 100 шт. | 100 | 0.3 | 86 | 0 | 0 | 0 | 0 | 1 | 0 |  | 0.3 | 2 | 10100882 | 338 | 0 | 0 | 0 | 0 | 0 | 0 | 0 | 0
187 | 10100898 | 10100871 | 1405125 | 1 | 1 | 1 | 3 | 101-9109 | ФССЦ сб.101, поз.9109 | Дюбели для пристрелки | 1358 | 1010 | 10 шт. | 10 шт. | 10 | 4.34 | 26.4 | 0 | 0 | 0 | 0 | 1 | 0 |  | 4.34 | 2 | 10100883 | 339 | 0 | 0 | 0 | 0 | 0 | 0 | 0 | 0
187 | 10100899 | 10100871 | 1444580 | 1 | 1 | 1 | 3 | 500-9825 | ФССЦ сб.500, поз.9825 | Серьга | 1354 | 1010 | шт. | шт. | 1 | 30 | 0 | 0 | 0 | 0 | 0 | 1 | 0 |  | 30 | 2 | 10100884 | 341 | 0 | 0 | 0 | 0 | 0 | 0 | 0 | 0
187 | 10100900 | 10100871 | 1455916 | 1 | 1 | 1 | 3 | 534-9100 | ФССЦ сб.534, поз.9100 | Муфта | 1354 | 1010 | шт. | шт. | 1 | 6 | 5 | 0 | 0 | 0 | 0 | 1 | 0 |  | 6 | 2 | 10100885 | 342 | 0 | 0 | 0 | 0 | 0 | 0 | 0 | 0
189 | 10100923 | 10100902 | 121651 | 1 | 1 | 1 | 1 | 1-4.2 |  | Затраты труда рабочих, разряд работ 4.2 | 1369 | 1013 | чел.-ч | чел.-ч | 1 | 2.25 | 0 | 0 | 0 | 9.91 | 0 | 1 | 1 |  | 2.25 | 2 | 10100903 | 343 | 0 | 0 | 0 | 0 | 0 | 0 | 0 | 0
189 | 10100924 | 10100902 | 121548 | 1 | 1 | 1 | 1 | 2 |  | Затраты труда машинистов | 1369 | 1013 | чел.-ч | чел.-ч | 1 | 0.03 | 0 | 0 | 0 | 0 | 0 | 1 | 2 |  | 0.03 | 2 | 10100904 | 344 | 0 | 0 | 0 | 0 | 0 | 0 | 0 | 0
189 | 10100925 | 10100902 | 1467385 | 1 | 1 | 1 | 2 | 040502 | 344142 | Установки для сварки ручной дуговой (постоянного тока) | 1368 | 1011 | маш.-ч | маш.-ч | 1 | 0.5 | 0 | 8.1 | 0 | 0 | 0 | 1 | 0 |  | 0.5 | 2 | 10100905 | 345 | 0 | 0 | 0 | 0 | 0 | 0 | 0 | 0
189 | 10100926 | 10100902 | 1471104 | 1 | 1 | 1 | 2 | 330900 | 483331 | Hожницы листовые кривошипные (гильотиновые) | 1480 | 1013 | маш.ч | МАШ.Ч | 1 | 0.29 | 0 | 70 | 0 | 0 | 0 | 1 | 0 |  | 0.29 | 2 | 10100906 | 346 | 0 | 0 | 0 | 0 | 0 | 0 | 0 | 0
189 | 10100927 | 10100902 | 1471112 | 1 | 1 | 1 | 2 | 331002 | 483318 | Станки сверлильные | 1480 | 1013 | маш.ч | МАШ.Ч | 1 | 0.29 | 0 | 2.36 | 0 | 0 | 0 | 1 | 0 |  | 0.29 | 2 | 10100907 | 347 | 0 | 0 | 0 | 0 | 0 | 0 | 0 | 0
189 | 10100928 | 10100902 | 1471190 | 1 | 1 | 1 | 2 | 331451 | 483331 | Перфораторы электрические | 1368 | 1011 | маш.-ч | маш.-ч | 1 | 0.8 | 0 | 2.08 | 0 | 0 | 0 | 1 | 0 |  | 0.8 | 2 | 10100908 | 348 | 0 | 0 | 0 | 0 | 0 | 0 | 0 | 0
189 | 10100929 | 10100902 | 1471342 | 1 | 1 | 1 | 2 | 340101 | 483312 | Агрегаты окрасочные высокого давления для окраски поверхностей конструкций мощностью 1 кВт | 1368 | 1011 | маш.-ч | маш.-ч | 1 | 0.07 | 0 | 6.82 | 0 | 0 | 0 | 1 | 0 |  | 0.07 | 2 | 10100909 | 349 | 0 | 0 | 0 | 0 | 0 | 0 | 0 | 0
189 | 10100930 | 10100902 | 1471459 | 1 | 1 | 1 | 2 | 350461 | 483490 | Прессы кривошипные простого действия 25 (2.5) кH (тс) | 1480 | 1013 | маш.ч | МАШ.Ч | 1 | 0.29 | 0 | 16.92 | 10.06 | 0 | 0 | 1 | 0 |  | 0.29 | 2 | 10100910 | 350 | 0 | 0 | 0 | 0 | 0 | 0 | 0 | 0
189 | 10100931 | 10100902 | 1471461 | 1 | 1 | 1 | 2 | 350471 | 483490 | Прессы листогибочные кривошипные 1000 (100) кH (тс) | 1480 | 1013 | маш.ч | МАШ.Ч | 1 | 0.29 | 0 | 56.24 | 10.06 | 0 | 0 | 1 | 0 |  | 0.29 | 2 | 10100911 | 351 | 0 | 0 | 0 | 0 | 0 | 0 | 0 | 0
189 | 10100932 | 10100902 | 1471980 | 1 | 1 | 1 | 2 | 400001 | 451114 | Автомобили бортовые грузоподъемностью до 5 т | 1480 | 1013 | маш.ч | МАШ.Ч | 1 | 0.03 | 0 | 75.4 | 0 | 0 | 0 | 1 | 0 |  | 0.03 | 2 | 10100912 | 352 | 0 | 0 | 0 | 0 | 0 | 0 | 0 | 0
189 | 10100933 | 10100902 | 1401914 | 1 | 1 | 1 | 3 | 101-0838 | ФССЦ сб.101, поз.0838 | Растворители для лакокрасочных материалов Р-4 | 1348 | 1009 | т | т | 1000 | 0.0005 | 7300 | 0 | 0 | 0 | 0 | 1 | 0 |  | 0.0005 | 2 | 10100913 | 353 | 0 | 0 | 0 | 0 | 0 | 0 | 0 | 0
189 | 10100934 | 10100902 | 1402971 | 1 | 1 | 1 | 3 | 101-1292 | ФССЦ сб.101, поз.1292 | Уайт-спирит | 1348 | 1009 | т | т | 1000 | 6e-05 | 6667 | 0 | 0 | 0 | 0 | 1 | 0 |  | 6e-05 | 2 | 10100914 | 354 | 0 | 0 | 0 | 0 | 0 | 0 | 0 | 0
189 | 10100935 | 10100902 | 1403502 | 1 | 1 | 1 | 3 | 101-1513 | ФССЦ сб.101, поз.1513 | Электроды диаметром 4 мм Э42 | 1348 | 1009 | т | т | 1000 | 0.00121 | 9750 | 0 | 0 | 0 | 0 | 1 | 0 |  | 0.00121 | 2 | 10100915 | 355 | 0 | 0 | 0 | 0 | 0 | 0 | 0 | 0
189 | 10100936 | 10100902 | 1404602 | 1 | 1 | 1 | 3 | 101-2036 | ФССЦ сб.101, поз.2036 | Болты с гайками и шайбами оцинкованные, диаметр 6 мм | 1346 | 1009 | кг | кг | 1 | 0.01 | 28.22 | 0 | 0 | 0 | 0 | 1 | 0 |  | 0.01 | 2 | 10100916 | 356 | 0 | 0 | 0 | 0 | 0 | 0 | 0 | 0
189 | 10100937 | 10100902 | 1404826 | 1 | 1 | 1 | 3 | 101-2207 | ФССЦ сб.101, поз.2207 | Дюбели пластмассовые, диаметр 14 мм | 1358 | 1010 | 10 шт. | 10 шт. | 10 | 0.4 | 2.66 | 0 | 0 | 0 | 0 | 1 | 0 |  | 0.4 | 2 | 10100917 | 357 | 0 | 0 | 0 | 0 | 0 | 0 | 0 | 0
189 | 10100938 | 10100902 | 1404836 | 1 | 1 | 1 | 3 | 101-2216 | ФССЦ сб.101, поз.2216 | Сталь листовая горячекатаная, толщина 2-6 мм, сталь марки Ст3 | 1348 | 1009 | т | т | 1000 | 0.025 | 5941.89 | 0 | 0 | 0 | 0 | 1 | 0 |  | 0.025 | 2 | 10100918 | 358 | 0 | 0 | 0 | 0 | 0 | 0 | 0 | 0
189 | 10100939 | 10100902 | 1404857 | 1 | 1 | 1 | 3 | 101-2250 | ФССЦ сб.101, поз.2250 | Сталь угловая, марки Ст3, перфорированная УП 35х35 мм | 1301 | 1003 | м | м | 1 | 1.7 | 15.13 | 0 | 0 | 0 | 0 | 1 | 0 |  | 1.7 | 2 | 10100919 | 359 | 0 | 0 | 0 | 0 | 0 | 0 | 0 | 0
189 | 10100940 | 10100902 | 1404862 | 1 | 1 | 1 | 3 | 101-2257 | ФССЦ сб.101, поз.2257 | Сталь швеллерная, марки Ст3, перфорированная ШП 60х35 мм | 1301 | 1003 | м | м | 1 | 0.32 | 23.79 | 0 | 0 | 0 | 0 | 1 | 0 |  | 0.32 | 2 | 10100920 | 360 | 0 | 0 | 0 | 0 | 0 | 0 | 0 | 0
189 | 10100941 | 10100902 | 1413038 | 1 | 1 | 1 | 3 | 113-0021 | ФССЦ сб.113, поз.0021 | Грунтовка ГФ-021 красно-коричневая | 1348 | 1009 | т | т | 1000 | 0.00086 | 15620 | 0 | 0 | 0 | 0 | 1 | 0 |  | 0.00086 | 2 | 10100921 | 361 | 0 | 0 | 0 | 0 | 0 | 0 | 0 | 0
189 | 10100942 | 10100902 | 1413525 | 1 | 1 | 1 | 3 | 113-0227 | ФССЦ сб.113, поз.0227 | Эмаль ХВ-124 защитная, зеленая | 1348 | 1009 | т | т | 1000 | 0.00111 | 28300.4 | 0 | 0 | 0 | 0 | 1 | 0 |  | 0.00111 | 2 | 10100922 | 362 | 0 | 0 | 0 | 0 | 0 | 0 | 0 | 0
191 | 10100966 | 10100944 | 121645 | 1 | 1 | 1 | 1 | 1-4.0 |  | Затраты труда рабочих, разряд работ 4 | 1369 | 1013 | чел.-ч | чел.-ч | 1 | 2.09 | 0 | 0 | 0 | 9.62 | 0 | 1 | 1 |  | 2.09 | 2 | 10100945 | 363 | 0 | 0 | 0 | 0 | 0 | 0 | 0 | 0
191 | 10100967 | 10100944 | 121548 | 1 | 1 | 1 | 1 | 2 |  | Затраты труда машинистов | 1369 | 1013 | чел.-ч | чел.-ч | 1 | 0.008 | 0 | 0 | 0 | 0 | 0 | 1 | 2 |  | 0.008 | 2 | 10100946 | 364 | 0 | 0 | 0 | 0 | 0 | 0 | 0 | 0
191 | 10100968 | 10100944 | 1466783 | 1 | 1 | 1 | 2 | 021102 | 483511 | Краны на автомобильном ходу при работе на монтаже технологического оборудования 10 т | 1480 | 1013 | маш.ч | МАШ.Ч | 1 | 0.004 | 0 | 134.65 | 13.5 | 0 | 0 | 1 | 0 |  | 0.004 | 2 | 10100947 | 365 | 0 | 0 | 0 | 0 | 0 | 0 | 0 | 0
191 | 10100969 | 10100944 | 1467385 | 1 | 1 | 1 | 2 | 040502 | 344142 | Установки для сварки ручной дуговой (постоянного тока) | 1368 | 1011 | маш.-ч | маш.-ч | 1 | 0.13 | 0 | 8.1 | 0 | 0 | 0 | 1 | 0 |  | 0.13 | 2 | 10100948 | 366 | 0 | 0 | 0 | 0 | 0 | 0 | 0 | 0
191 | 10100970 | 10100944 | 1471034 | 1 | 1 | 1 | 2 | 330206 | 483331 | Дрели электрические | 1480 | 1013 | маш.ч | МАШ.Ч | 1 | 0.04 | 0 | 1.95 | 0 | 0 | 0 | 1 | 0 |  | 0.04 | 2 | 10100949 | 367 | 0 | 0 | 0 | 0 | 0 | 0 | 0 | 0
191 | 10100971 | 10100944 | 1471982 | 1 | 1 | 1 | 2 | 400002 | 451115 | Автомобили бортовые грузоподъемностью до 8 т | 1480 | 1013 | маш.ч | МАШ.Ч | 1 | 0.004 | 0 | 95.53 | 0 | 0 | 0 | 1 | 0 |  | 0.004 | 2 | 10100950 | 368 | 0 | 0 | 0 | 0 | 0 | 0 | 0 | 0
191 | 10100972 | 10100944 | 1404368 | 1 | 1 | 1 | 3 | 101-1924 | ФССЦ сб.101, поз.1924 | Электроды диаметром 4 мм Э42А | 1346 | 1009 | кг | кг | 1 | 0.07 | 14.3 | 0 | 0 | 0 | 0 | 1 | 0 |  | 0.07 | 2 | 10100951 | 369 | 0 | 0 | 0 | 0 | 0 | 0 | 0 | 0
191 | 10100973 | 10100944 | 1404455 | 1 | 1 | 1 | 3 | 101-1964 | ФССЦ сб.101, поз.1964 | Шпагат бумажный | 1346 | 1009 | кг | кг | 1 | 0.001 | 18.9 | 0 | 0 | 0 | 0 | 1 | 0 |  | 0.001 | 2 | 10100952 | 370 | 0 | 0 | 0 | 0 | 0 | 0 | 0 | 0
191 | 10100974 | 10100944 | 1404489 | 1 | 1 | 1 | 3 | 101-1977 | ФССЦ сб.101, поз.1977 | Болты строительные с гайками и шайбами | 1346 | 1009 | кг | кг | 1 | 0.065 | 9.04 | 0 | 0 | 0 | 0 | 1 | 0 |  | 0.065 | 2 | 10100953 | 371 | 0 | 0 | 0 | 0 | 0 | 0 | 0 | 0
191 | 10100975 | 10100944 | 1405092 | 1 | 1 | 1 | 3 | 101-9100 | ФССЦ сб.101, поз.9100 | Патроны для пристрелки | 1358 | 1010 | 10 шт. | 10 шт. | 10 | 0.61 | 23.4 | 0 | 0 | 0 | 0 | 1 | 0 |  | 0.61 | 2 | 10100954 | 372 | 0 | 0 | 0 | 0 | 0 | 0 | 0 | 0
191 | 10100976 | 10100944 | 1405109 | 1 | 1 | 1 | 3 | 101-9103 | ФССЦ сб.101, поз.9103 | Дюбели распорные | 1355 | 1010 | 100 шт. | 100 шт. | 100 | 0.007 | 86 | 0 | 0 | 0 | 0 | 1 | 0 |  | 0.007 | 2 | 10100955 | 373 | 0 | 0 | 0 | 0 | 0 | 0 | 0 | 0
191 | 10100977 | 10100944 | 1405125 | 1 | 1 | 1 | 3 | 101-9109 | ФССЦ сб.101, поз.9109 | Дюбели для пристрелки | 1358 | 1010 | 10 шт. | 10 шт. | 10 | 0.61 | 26.4 | 0 | 0 | 0 | 0 | 1 | 0 |  | 0.61 | 2 | 10100956 | 374 | 0 | 0 | 0 | 0 | 0 | 0 | 0 | 0
191 | 10100978 | 10100944 | 1405744 | 1 | 1 | 1 | 3 | 101-9760 | ФССЦ сб.101, поз.9760 | Лак электроизоляционный 318 | 1346 | 1009 | кг | кг | 1 | 0.006 | 37.4 | 0 | 0 | 0 | 0 | 1 | 0 |  | 0.006 | 2 | 10100957 | 375 | 0 | 0 | 0 | 0 | 0 | 0 | 0 | 0
191 | 10100979 | 10100944 | 1405803 | 1 | 1 | 1 | 3 | 101-9852 | ФССЦ сб.101, поз.9852 | Краска | 1346 | 1009 | кг | кг | 1 | 0.04 | 28.6 | 0 | 0 | 0 | 0 | 1 | 0 |  | 0.04 | 2 | 10100958 | 376 | 0 | 0 | 0 | 0 | 0 | 0 | 0 | 0
191 | 10100980 | 10100944 | 1423458 | 1 | 1 | 1 | 3 | 201-9408 | ФССЦ сб.201, поз.9408 | Конструкции стальные индивидуальные решетчатые сварные массой до 0,1 т | 1348 | 1009 | т | т | 1000 | 0.002 | 11500 | 0 | 0 | 0 | 0 | 1 | 0 |  | 0.002 | 2 | 10100959 | 377 | 0 | 0 | 0 | 0 | 0 | 0 | 0 | 0
191 | 10100981 | 10100944 | 1444118 | 1 | 1 | 1 | 3 | 500-9062 | ФССЦ сб.500, поз.9062 | Hаконечники кабельные | 1354 | 1010 | шт. | шт. | 1 | 3.1 | 0 | 0 | 0 | 0 | 0 | 1 | 0 |  | 3.1 | 2 | 10100960 | 378 | 0 | 0 | 0 | 0 | 0 | 0 | 0 | 0
191 | 10100982 | 10100944 | 1444144 | 1 | 1 | 1 | 3 | 500-9081 | ФССЦ сб.500, поз.9081 | Перемычки гибкие, тип ПГС-50 | 1354 | 1010 | шт. | шт. | 1 | 1 | 0 | 0 | 0 | 0 | 0 | 1 | 0 |  | 1 | 2 | 10100961 | 379 | 0 | 0 | 0 | 0 | 0 | 0 | 0 | 0
191 | 10100983 | 10100944 | 1444364 | 1 | 1 | 1 | 3 | 500-9500 | ФССЦ сб.500, поз.9500 | Бирки маркировочные | 1355 | 1010 | 100 шт. | 100 шт. | 100 | 0.02 | 142.5 | 0 | 0 | 0 | 0 | 1 | 0 |  | 0.02 | 2 | 10100962 | 380 | 0 | 0 | 0 | 0 | 0 | 0 | 0 | 0
191 | 10100984 | 10100944 | 1444415 | 1 | 1 | 1 | 3 | 500-9619 | ФССЦ сб.500, поз.9619 | Hитки швейные | 1346 | 1009 | кг | кг | 1 | 0.001 | 0 | 0 | 0 | 0 | 0 | 1 | 0 |  | 0.001 | 2 | 10100963 | 381 | 0 | 0 | 0 | 0 | 0 | 0 | 0 | 0
191 | 10100985 | 10100944 | 1458777 | 1 | 1 | 1 | 3 | 542-9033 | ФССЦ сб.542, поз.9033 | Вазелин технический | 1346 | 1009 | кг | кг | 1 | 0.006 | 30.6 | 0 | 0 | 0 | 0 | 1 | 0 |  | 0.006 | 2 | 10100964 | 382 | 0 | 0 | 0 | 0 | 0 | 0 | 0 | 0
191 | 10100986 | 10100944 | 1459071 | 1 | 1 | 1 | 3 | 544-0089 | ФССЦ сб.544, поз.0089 | Лента липкая изоляционная на поликасиновом компаунде марки ЛСЭПЛ, шириной 20-30 мм, толщиной от 0,14 до 0,19 мм включительно | 1346 | 1009 | кг | кг | 1 | 0.012 | 91.29 | 0 | 0 | 0 | 0 | 1 | 0 |  | 0.012 | 2 | 10100965 | 383 | 0 | 0 | 0 | 0 | 0 | 0 | 0 | 0
192 | 10101013 | 10100987 | 121642 | 1 | 1 | 1 | 1 | 1-3.9 |  | Затраты труда рабочих, разряд работ 3.9 | 1369 | 1013 | чел.-ч | чел.-ч | 1 | 1.56 | 0 | 0 | 0 | 9.51 | 0 | 1 | 1 |  | 1.56 | 2 | 10100988 | 384 | 0 | 0 | 0 | 0 | 0 | 0 | 0 | 0
192 | 10101014 | 10100987 | 121548 | 1 | 1 | 1 | 1 | 2 |  | Затраты труда машинистов | 1369 | 1013 | чел.-ч | чел.-ч | 1 | 0.004 | 0 | 0 | 0 | 0 | 0 | 1 | 2 |  | 0.004 | 2 | 10100989 | 385 | 0 | 0 | 0 | 0 | 0 | 0 | 0 | 0
192 | 10101015 | 10100987 | 1466783 | 1 | 1 | 1 | 2 | 021102 | 483511 | Краны на автомобильном ходу при работе на монтаже технологического оборудования 10 т | 1480 | 1013 | маш.ч | МАШ.Ч | 1 | 0.002 | 0 | 134.65 | 13.5 | 0 | 0 | 1 | 0 |  | 0.002 | 2 | 10100990 | 386 | 0 | 0 | 0 | 0 | 0 | 0 | 0 | 0
192 | 10101016 | 10100987 | 1467385 | 1 | 1 | 1 | 2 | 040502 | 344142 | Установки для сварки ручной дуговой (постоянного тока) | 1368 | 1011 | маш.-ч | маш.-ч | 1 | 0.13 | 0 | 8.1 | 0 | 0 | 0 | 1 | 0 |  | 0.13 | 2 | 10100991 | 387 | 0 | 0 | 0 | 0 | 0 | 0 | 0 | 0
192 | 10101017 | 10100987 | 1471034 | 1 | 1 | 1 | 2 | 330206 | 483331 | Дрели электрические | 1480 | 1013 | маш.ч | МАШ.Ч | 1 | 0.04 | 0 | 1.95 | 0 | 0 | 0 | 1 | 0 |  | 0.04 | 2 | 10100992 | 388 | 0 | 0 | 0 | 0 | 0 | 0 | 0 | 0
192 | 10101018 | 10100987 | 1471982 | 1 | 1 | 1 | 2 | 400002 | 451115 | Автомобили бортовые грузоподъемностью до 8 т | 1480 | 1013 | маш.ч | МАШ.Ч | 1 | 0.002 | 0 | 95.53 | 0 | 0 | 0 | 1 | 0 |  | 0.002 | 2 | 10100993 | 389 | 0 | 0 | 0 | 0 | 0 | 0 | 0 | 0
192 | 10101019 | 10100987 | 1404368 | 1 | 1 | 1 | 3 | 101-1924 | ФССЦ сб.101, поз.1924 | Электроды диаметром 4 мм Э42А | 1346 | 1009 | кг | кг | 1 | 0.07 | 14.3 | 0 | 0 | 0 | 0 | 1 | 0 |  | 0.07 | 2 | 10100994 | 391 | 0 | 0 | 0 | 0 | 0 | 0 | 0 | 0
192 | 10101020 | 10100987 | 1404455 | 1 | 1 | 1 | 3 | 101-1964 | ФССЦ сб.101, поз.1964 | Шпагат бумажный | 1346 | 1009 | кг | кг | 1 | 0.001 | 18.9 | 0 | 0 | 0 | 0 | 1 | 0 |  | 0.001 | 2 | 10100995 | 392 | 0 | 0 | 0 | 0 | 0 | 0 | 0 | 0
192 | 10101021 | 10100987 | 1404489 | 1 | 1 | 1 | 3 | 101-1977 | ФССЦ сб.101, поз.1977 | Болты строительные с гайками и шайбами | 1346 | 1009 | кг | кг | 1 | 0.049 | 9.04 | 0 | 0 | 0 | 0 | 1 | 0 |  | 0.049 | 2 | 10100996 | 393 | 0 | 0 | 0 | 0 | 0 | 0 | 0 | 0
192 | 10101022 | 10100987 | 1405092 | 1 | 1 | 1 | 3 | 101-9100 | ФССЦ сб.101, поз.9100 | Патроны для пристрелки | 1358 | 1010 | 10 шт. | 10 шт. | 10 | 1.22 | 23.4 | 0 | 0 | 0 | 0 | 1 | 0 |  | 1.22 | 2 | 10100997 | 394 | 0 | 0 | 0 | 0 | 0 | 0 | 0 | 0
192 | 10101023 | 10100987 | 1405109 | 1 | 1 | 1 | 3 | 101-9103 | ФССЦ сб.101, поз.9103 | Дюбели распорные | 1355 | 1010 | 100 шт. | 100 шт. | 100 | 0.014 | 86 | 0 | 0 | 0 | 0 | 1 | 0 |  | 0.014 | 2 | 10100998 | 395 | 0 | 0 | 0 | 0 | 0 | 0 | 0 | 0
192 | 10101024 | 10100987 | 1405125 | 1 | 1 | 1 | 3 | 101-9109 | ФССЦ сб.101, поз.9109 | Дюбели для пристрелки | 1358 | 1010 | 10 шт. | 10 шт. | 10 | 1.22 | 26.4 | 0 | 0 | 0 | 0 | 1 | 0 |  | 1.22 | 2 | 10100999 | 396 | 0 | 0 | 0 | 0 | 0 | 0 | 0 | 0
192 | 10101025 | 10100987 | 1405744 | 1 | 1 | 1 | 3 | 101-9760 | ФССЦ сб.101, поз.9760 | Лак электроизоляционный 318 | 1346 | 1009 | кг | кг | 1 | 0.006 | 37.4 | 0 | 0 | 0 | 0 | 1 | 0 |  | 0.006 | 2 | 10101000 | 397 | 0 | 0 | 0 | 0 | 0 | 0 | 0 | 0
192 | 10101026 | 10100987 | 1405803 | 1 | 1 | 1 | 3 | 101-9852 | ФССЦ сб.101, поз.9852 | Краска | 1346 | 1009 | кг | кг | 1 | 0.036 | 28.6 | 0 | 0 | 0 | 0 | 1 | 0 |  | 0.036 | 2 | 10101001 | 398 | 0 | 0 | 0 | 0 | 0 | 0 | 0 | 0
192 | 10101027 | 10100987 | 1423458 | 1 | 1 | 1 | 3 | 201-9408 | ФССЦ сб.201, поз.9408 | Конструкции стальные индивидуальные решетчатые сварные массой до 0,1 т | 1348 | 1009 | т | т | 1000 | 0.001 | 11500 | 0 | 0 | 0 | 0 | 1 | 0 |  | 0.001 | 2 | 10101002 | 399 | 0 | 0 | 0 | 0 | 0 | 0 | 0 | 0
192 | 10101028 | 10100987 | 1444118 | 1 | 1 | 1 | 3 | 500-9062 | ФССЦ сб.500, поз.9062 | Hаконечники кабельные | 1354 | 1010 | шт. | шт. | 1 | 6.1 | 0 | 0 | 0 | 0 | 0 | 1 | 0 |  | 6.1 | 2 | 10101003 | 402 | 0 | 0 | 0 | 0 | 0 | 0 | 0 | 0
192 | 10101029 | 10100987 | 1444144 | 1 | 1 | 1 | 3 | 500-9081 | ФССЦ сб.500, поз.9081 | Перемычки гибкие, тип ПГС-50 | 1354 | 1010 | шт. | шт. | 1 | 1 | 0 | 0 | 0 | 0 | 0 | 1 | 0 |  | 1 | 2 | 10101004 | 403 | 0 | 0 | 0 | 0 | 0 | 0 | 0 | 0
192 | 10101030 | 10100987 | 1444364 | 1 | 1 | 1 | 3 | 500-9500 | ФССЦ сб.500, поз.9500 | Бирки маркировочные | 1355 | 1010 | 100 шт. | 100 шт. | 100 | 0.02 | 142.5 | 0 | 0 | 0 | 0 | 1 | 0 |  | 0.02 | 2 | 10101005 | 404 | 0 | 0 | 0 | 0 | 0 | 0 | 0 | 0
192 | 10101031 | 10100987 | 1444415 | 1 | 1 | 1 | 3 | 500-9619 | ФССЦ сб.500, поз.9619 | Hитки швейные | 1346 | 1009 | кг | кг | 1 | 0.001 | 0 | 0 | 0 | 0 | 0 | 1 | 0 |  | 0.001 | 2 | 10101006 | 405 | 0 | 0 | 0 | 0 | 0 | 0 | 0 | 0
192 | 10101032 | 10100987 | 1458777 | 1 | 1 | 1 | 3 | 542-9033 | ФССЦ сб.542, поз.9033 | Вазелин технический | 1346 | 1009 | кг | кг | 1 | 0.006 | 30.6 | 0 | 0 | 0 | 0 | 1 | 0 |  | 0.006 | 2 | 10101007 | 406 | 0 | 0 | 0 | 0 | 0 | 0 | 0 | 0
192 | 10101033 | 10100987 | 1459071 | 1 | 1 | 1 | 3 | 544-0089 | ФССЦ сб.544, поз.0089 | Лента липкая изоляционная на поликасиновом компаунде марки ЛСЭПЛ, шириной 20-30 мм, толщиной от 0,14 до 0,19 мм включительно | 1346 | 1009 | кг | кг | 1 | 0.012 | 91.29 | 0 | 0 | 0 | 0 | 1 | 0 |  | 0.012 | 2 | 10101008 | 407 | 0 | 0 | 0 | 0 | 0 | 0 | 0 | 0
196 | 10101046 | 10101037 | 121645 | 1 | 1 | 1 | 1 | 1-4.0 |  | Затраты труда рабочих, разряд работ 4 | 1369 | 1013 | чел.-ч | чел.-ч | 1 | 1.13 | 0 | 0 | 0 | 9.62 | 0 | 1 | 1 |  | 1.13 | 2 | 10101038 | 409 | 0 | 0 | 0 | 0 | 0 | 0 | 0 | 0
196 | 10101047 | 10101037 | 121548 | 1 | 1 | 1 | 1 | 2 |  | Затраты труда машинистов | 1369 | 1013 | чел.-ч | чел.-ч | 1 | 0.08 | 0 | 0 | 0 | 0 | 0 | 1 | 2 |  | 0.08 | 2 | 10101039 | 410 | 0 | 0 | 0 | 0 | 0 | 0 | 0 | 0
196 | 10101048 | 10101037 | 1466783 | 1 | 1 | 1 | 2 | 021102 | 483511 | Краны на автомобильном ходу при работе на монтаже технологического оборудования 10 т | 1480 | 1013 | маш.ч | МАШ.Ч | 1 | 0.04 | 0 | 134.65 | 13.5 | 0 | 0 | 1 | 0 |  | 0.04 | 2 | 10101040 | 411 | 0 | 0 | 0 | 0 | 0 | 0 | 0 | 0
196 | 10101049 | 10101037 | 1471982 | 1 | 1 | 1 | 2 | 400002 | 451115 | Автомобили бортовые грузоподъемностью до 8 т | 1480 | 1013 | маш.ч | МАШ.Ч | 1 | 0.04 | 0 | 95.53 | 0 | 0 | 0 | 1 | 0 |  | 0.04 | 2 | 10101041 | 412 | 0 | 0 | 0 | 0 | 0 | 0 | 0 | 0
196 | 10101050 | 10101037 | 1404489 | 1 | 1 | 1 | 3 | 101-1977 | ФССЦ сб.101, поз.1977 | Болты строительные с гайками и шайбами | 1346 | 1009 | кг | кг | 1 | 0.06 | 9.04 | 0 | 0 | 0 | 0 | 1 | 0 |  | 0.06 | 2 | 10101042 | 414 | 0 | 0 | 0 | 0 | 0 | 0 | 0 | 0
196 | 10101051 | 10101037 | 1444543 | 1 | 1 | 1 | 3 | 500-9807 | ФССЦ сб.500, поз.9807 | Оконцеватели маркировочные | 1355 | 1010 | 100 шт. | 100 шт. | 100 | 0.02 | 97.5 | 0 | 0 | 0 | 0 | 1 | 0 |  | 0.02 | 2 | 10101043 | 416 | 0 | 0 | 0 | 0 | 0 | 0 | 0 | 0
198 | 10101074 | 10101053 | 121636 | 1 | 1 | 1 | 1 | 1-3.7 |  | Затраты труда рабочих, разряд работ 3.7 | 1369 | 1013 | чел.-ч | чел.-ч | 1 | 2.74 | 0 | 0 | 0 | 9.29 | 0 | 1 | 1 |  | 2.74 | 2 | 10101054 | 417 | 0 | 0 | 0 | 0 | 0 | 0 | 0 | 0
198 | 10101075 | 10101053 | 121548 | 1 | 1 | 1 | 1 | 2 |  | Затраты труда машинистов | 1369 | 1013 | чел.-ч | чел.-ч | 1 | 0.012 | 0 | 0 | 0 | 0 | 0 | 1 | 2 |  | 0.012 | 2 | 10101055 | 418 | 0 | 0 | 0 | 0 | 0 | 0 | 0 | 0
198 | 10101076 | 10101053 | 1466783 | 1 | 1 | 1 | 2 | 021102 | 483511 | Краны на автомобильном ходу при работе на монтаже технологического оборудования 10 т | 1480 | 1013 | маш.ч | МАШ.Ч | 1 | 0.006 | 0 | 134.65 | 13.5 | 0 | 0 | 1 | 0 |  | 0.006 | 2 | 10101056 | 419 | 0 | 0 | 0 | 0 | 0 | 0 | 0 | 0
198 | 10101077 | 10101053 | 1467385 | 1 | 1 | 1 | 2 | 040502 | 344142 | Установки для сварки ручной дуговой (постоянного тока) | 1368 | 1011 | маш.-ч | маш.-ч | 1 | 0.12 | 0 | 8.1 | 0 | 0 | 0 | 1 | 0 |  | 0.12 | 2 | 10101057 | 420 | 0 | 0 | 0 | 0 | 0 | 0 | 0 | 0
198 | 10101078 | 10101053 | 1471034 | 1 | 1 | 1 | 2 | 330206 | 483331 | Дрели электрические | 1480 | 1013 | маш.ч | МАШ.Ч | 1 | 0.12 | 0 | 1.95 | 0 | 0 | 0 | 1 | 0 |  | 0.12 | 2 | 10101058 | 421 | 0 | 0 | 0 | 0 | 0 | 0 | 0 | 0
198 | 10101079 | 10101053 | 1471982 | 1 | 1 | 1 | 2 | 400002 | 451115 | Автомобили бортовые грузоподъемностью до 8 т | 1480 | 1013 | маш.ч | МАШ.Ч | 1 | 0.006 | 0 | 95.53 | 0 | 0 | 0 | 1 | 0 |  | 0.006 | 2 | 10101059 | 422 | 0 | 0 | 0 | 0 | 0 | 0 | 0 | 0
198 | 10101080 | 10101053 | 1404368 | 1 | 1 | 1 | 3 | 101-1924 | ФССЦ сб.101, поз.1924 | Электроды диаметром 4 мм Э42А | 1346 | 1009 | кг | кг | 1 | 0.09 | 14.3 | 0 | 0 | 0 | 0 | 1 | 0 |  | 0.09 | 2 | 10101060 | 423 | 0 | 0 | 0 | 0 | 0 | 0 | 0 | 0
198 | 10101081 | 10101053 | 1404455 | 1 | 1 | 1 | 3 | 101-1964 | ФССЦ сб.101, поз.1964 | Шпагат бумажный | 1346 | 1009 | кг | кг | 1 | 0.002 | 18.9 | 0 | 0 | 0 | 0 | 1 | 0 |  | 0.002 | 2 | 10101061 | 424 | 0 | 0 | 0 | 0 | 0 | 0 | 0 | 0
198 | 10101082 | 10101053 | 1404489 | 1 | 1 | 1 | 3 | 101-1977 | ФССЦ сб.101, поз.1977 | Болты строительные с гайками и шайбами | 1346 | 1009 | кг | кг | 1 | 0.373 | 9.04 | 0 | 0 | 0 | 0 | 1 | 0 |  | 0.373 | 2 | 10101062 | 425 | 0 | 0 | 0 | 0 | 0 | 0 | 0 | 0
198 | 10101083 | 10101053 | 1405109 | 1 | 1 | 1 | 3 | 101-9103 | ФССЦ сб.101, поз.9103 | Дюбели распорные | 1355 | 1010 | 100 шт. | 100 шт. | 100 | 0.02 | 86 | 0 | 0 | 0 | 0 | 1 | 0 |  | 0.02 | 2 | 10101063 | 426 | 0 | 0 | 0 | 0 | 0 | 0 | 0 | 0
198 | 10101084 | 10101053 | 1405744 | 1 | 1 | 1 | 3 | 101-9760 | ФССЦ сб.101, поз.9760 | Лак электроизоляционный 318 | 1346 | 1009 | кг | кг | 1 | 0.012 | 37.4 | 0 | 0 | 0 | 0 | 1 | 0 |  | 0.012 | 2 | 10101064 | 427 | 0 | 0 | 0 | 0 | 0 | 0 | 0 | 0
198 | 10101085 | 10101053 | 1405803 | 1 | 1 | 1 | 3 | 101-9852 | ФССЦ сб.101, поз.9852 | Краска | 1346 | 1009 | кг | кг | 1 | 0.045 | 28.6 | 0 | 0 | 0 | 0 | 1 | 0 |  | 0.045 | 2 | 10101065 | 428 | 0 | 0 | 0 | 0 | 0 | 0 | 0 | 0
198 | 10101086 | 10101053 | 1423458 | 1 | 1 | 1 | 3 | 201-9408 | ФССЦ сб.201, поз.9408 | Конструкции стальные индивидуальные решетчатые сварные массой до 0,1 т | 1348 | 1009 | т | т | 1000 | 0.004 | 11500 | 0 | 0 | 0 | 0 | 1 | 0 |  | 0.004 | 2 | 10101066 | 429 | 0 | 0 | 0 | 0 | 0 | 0 | 0 | 0
198 | 10101087 | 10101053 | 1444144 | 1 | 1 | 1 | 3 | 500-9081 | ФССЦ сб.500, поз.9081 | Перемычки гибкие, тип ПГС-50 | 1354 | 1010 | шт. | шт. | 1 | 1 | 0 | 0 | 0 | 0 | 0 | 1 | 0 |  | 1 | 2 | 10101067 | 430 | 0 | 0 | 0 | 0 | 0 | 0 | 0 | 0
198 | 10101088 | 10101053 | 1444364 | 1 | 1 | 1 | 3 | 500-9500 | ФССЦ сб.500, поз.9500 | Бирки маркировочные | 1355 | 1010 | 100 шт. | 100 шт. | 100 | 0.031 | 142.5 | 0 | 0 | 0 | 0 | 1 | 0 |  | 0.031 | 2 | 10101068 | 431 | 0 | 0 | 0 | 0 | 0 | 0 | 0 | 0
198 | 10101089 | 10101053 | 1444368 | 1 | 1 | 1 | 3 | 500-9502 | ФССЦ сб.500, поз.9502 | Бирки-оконцеватели | 1355 | 1010 | 100 шт. | 100 шт. | 100 | 6.1 | 0 | 0 | 0 | 0 | 0 | 1 | 0 |  | 6.1 | 2 | 10101069 | 432 | 0 | 0 | 0 | 0 | 0 | 0 | 0 | 0
198 | 10101090 | 10101053 | 1444415 | 1 | 1 | 1 | 3 | 500-9619 | ФССЦ сб.500, поз.9619 | Hитки швейные | 1346 | 1009 | кг | кг | 1 | 0.001 | 0 | 0 | 0 | 0 | 0 | 1 | 0 |  | 0.001 | 2 | 10101070 | 433 | 0 | 0 | 0 | 0 | 0 | 0 | 0 | 0
198 | 10101091 | 10101053 | 1458777 | 1 | 1 | 1 | 3 | 542-9033 | ФССЦ сб.542, поз.9033 | Вазелин технический | 1346 | 1009 | кг | кг | 1 | 0.012 | 30.6 | 0 | 0 | 0 | 0 | 1 | 0 |  | 0.012 | 2 | 10101071 | 434 | 0 | 0 | 0 | 0 | 0 | 0 | 0 | 0
198 | 10101092 | 10101053 | 1459071 | 1 | 1 | 1 | 3 | 544-0089 | ФССЦ сб.544, поз.0089 | Лента липкая изоляционная на поликасиновом компаунде марки ЛСЭПЛ, шириной 20-30 мм, толщиной от 0,14 до 0,19 мм включительно | 1346 | 1009 | кг | кг | 1 | 0.024 | 91.29 | 0 | 0 | 0 | 0 | 1 | 0 |  | 0.024 | 2 | 10101072 | 435 | 0 | 0 | 0 | 0 | 0 | 0 | 0 | 0
200 | 10101103 | 10101094 | 121645 | 1 | 1 | 1 | 1 | 1-4.0 |  | Затраты труда рабочих, разряд работ 4 | 1369 | 1013 | чел.-ч | чел.-ч | 1 | 1.13 | 0 | 0 | 0 | 9.62 | 0 | 1 | 1 |  | 1.13 | 2 | 10101095 | 437 | 0 | 0 | 0 | 0 | 0 | 0 | 0 | 0
200 | 10101104 | 10101094 | 121548 | 1 | 1 | 1 | 1 | 2 |  | Затраты труда машинистов | 1369 | 1013 | чел.-ч | чел.-ч | 1 | 0.08 | 0 | 0 | 0 | 0 | 0 | 1 | 2 |  | 0.08 | 2 | 10101096 | 438 | 0 | 0 | 0 | 0 | 0 | 0 | 0 | 0
200 | 10101105 | 10101094 | 1466783 | 1 | 1 | 1 | 2 | 021102 | 483511 | Краны на автомобильном ходу при работе на монтаже технологического оборудования 10 т | 1480 | 1013 | маш.ч | МАШ.Ч | 1 | 0.04 | 0 | 134.65 | 13.5 | 0 | 0 | 1 | 0 |  | 0.04 | 2 | 10101097 | 439 | 0 | 0 | 0 | 0 | 0 | 0 | 0 | 0
200 | 10101106 | 10101094 | 1471982 | 1 | 1 | 1 | 2 | 400002 | 451115 | Автомобили бортовые грузоподъемностью до 8 т | 1480 | 1013 | маш.ч | МАШ.Ч | 1 | 0.04 | 0 | 95.53 | 0 | 0 | 0 | 1 | 0 |  | 0.04 | 2 | 10101098 | 440 | 0 | 0 | 0 | 0 | 0 | 0 | 0 | 0
200 | 10101107 | 10101094 | 1404489 | 1 | 1 | 1 | 3 | 101-1977 | ФССЦ сб.101, поз.1977 | Болты строительные с гайками и шайбами | 1346 | 1009 | кг | кг | 1 | 0.04 | 9.04 | 0 | 0 | 0 | 0 | 1 | 0 |  | 0.04 | 2 | 10101099 | 441 | 0 | 0 | 0 | 0 | 0 | 0 | 0 | 0
200 | 10101108 | 10101094 | 1444543 | 1 | 1 | 1 | 3 | 500-9807 | ФССЦ сб.500, поз.9807 | Оконцеватели маркировочные | 1355 | 1010 | 100 шт. | 100 шт. | 100 | 0.02 | 97.5 | 0 | 0 | 0 | 0 | 1 | 0 |  | 0.02 | 2 | 10101100 | 442 | 0 | 0 | 0 | 0 | 0 | 0 | 0 | 0
203 | 10101120 | 10101111 | 121645 | 1 | 1 | 1 | 1 | 1-4.0 |  | Затраты труда рабочих, разряд работ 4 | 1369 | 1013 | чел.-ч | чел.-ч | 1 | 1.13 | 0 | 0 | 0 | 9.62 | 0 | 1 | 1 |  | 1.13 | 2 | 10101112 | 445 | 0 | 0 | 0 | 0 | 0 | 0 | 0 | 0
203 | 10101121 | 10101111 | 121548 | 1 | 1 | 1 | 1 | 2 |  | Затраты труда машинистов | 1369 | 1013 | чел.-ч | чел.-ч | 1 | 0.08 | 0 | 0 | 0 | 0 | 0 | 1 | 2 |  | 0.08 | 2 | 10101113 | 446 | 0 | 0 | 0 | 0 | 0 | 0 | 0 | 0
203 | 10101122 | 10101111 | 1466783 | 1 | 1 | 1 | 2 | 021102 | 483511 | Краны на автомобильном ходу при работе на монтаже технологического оборудования 10 т | 1480 | 1013 | маш.ч | МАШ.Ч | 1 | 0.04 | 0 | 134.65 | 13.5 | 0 | 0 | 1 | 0 |  | 0.04 | 2 | 10101114 | 447 | 0 | 0 | 0 | 0 | 0 | 0 | 0 | 0
203 | 10101123 | 10101111 | 1471982 | 1 | 1 | 1 | 2 | 400002 | 451115 | Автомобили бортовые грузоподъемностью до 8 т | 1480 | 1013 | маш.ч | МАШ.Ч | 1 | 0.04 | 0 | 95.53 | 0 | 0 | 0 | 1 | 0 |  | 0.04 | 2 | 10101115 | 448 | 0 | 0 | 0 | 0 | 0 | 0 | 0 | 0
203 | 10101124 | 10101111 | 1404489 | 1 | 1 | 1 | 3 | 101-1977 | ФССЦ сб.101, поз.1977 | Болты строительные с гайками и шайбами | 1346 | 1009 | кг | кг | 1 | 0.04 | 9.04 | 0 | 0 | 0 | 0 | 1 | 0 |  | 0.04 | 2 | 10101116 | 449 | 0 | 0 | 0 | 0 | 0 | 0 | 0 | 0
203 | 10101125 | 10101111 | 1444543 | 1 | 1 | 1 | 3 | 500-9807 | ФССЦ сб.500, поз.9807 | Оконцеватели маркировочные | 1355 | 1010 | 100 шт. | 100 шт. | 100 | 0.02 | 97.5 | 0 | 0 | 0 | 0 | 1 | 0 |  | 0.02 | 2 | 10101117 | 450 | 0 | 0 | 0 | 0 | 0 | 0 | 0 | 0
207 | 10101153 | 10101129 | 121642 | 1 | 1 | 1 | 1 | 1-3.9 |  | Затраты труда рабочих, разряд работ 3.9 | 1369 | 1013 | чел.-ч | чел.-ч | 1 | 1.56 | 0 | 0 | 0 | 9.51 | 0 | 1 | 1 |  | 1.56 | 2 | 10101130 | 453 | 0 | 0 | 0 | 0 | 0 | 0 | 0 | 0
207 | 10101154 | 10101129 | 121548 | 1 | 1 | 1 | 1 | 2 |  | Затраты труда машинистов | 1369 | 1013 | чел.-ч | чел.-ч | 1 | 0.004 | 0 | 0 | 0 | 0 | 0 | 1 | 2 |  | 0.004 | 2 | 10101131 | 454 | 0 | 0 | 0 | 0 | 0 | 0 | 0 | 0
207 | 10101155 | 10101129 | 1466783 | 1 | 1 | 1 | 2 | 021102 | 483511 | Краны на автомобильном ходу при работе на монтаже технологического оборудования 10 т | 1480 | 1013 | маш.ч | МАШ.Ч | 1 | 0.002 | 0 | 134.65 | 13.5 | 0 | 0 | 1 | 0 |  | 0.002 | 2 | 10101132 | 455 | 0 | 0 | 0 | 0 | 0 | 0 | 0 | 0
207 | 10101156 | 10101129 | 1467385 | 1 | 1 | 1 | 2 | 040502 | 344142 | Установки для сварки ручной дуговой (постоянного тока) | 1368 | 1011 | маш.-ч | маш.-ч | 1 | 0.13 | 0 | 8.1 | 0 | 0 | 0 | 1 | 0 |  | 0.13 | 2 | 10101133 | 456 | 0 | 0 | 0 | 0 | 0 | 0 | 0 | 0
207 | 10101157 | 10101129 | 1471034 | 1 | 1 | 1 | 2 | 330206 | 483331 | Дрели электрические | 1480 | 1013 | маш.ч | МАШ.Ч | 1 | 0.04 | 0 | 1.95 | 0 | 0 | 0 | 1 | 0 |  | 0.04 | 2 | 10101134 | 457 | 0 | 0 | 0 | 0 | 0 | 0 | 0 | 0
207 | 10101158 | 10101129 | 1471982 | 1 | 1 | 1 | 2 | 400002 | 451115 | Автомобили бортовые грузоподъемностью до 8 т | 1480 | 1013 | маш.ч | МАШ.Ч | 1 | 0.002 | 0 | 95.53 | 0 | 0 | 0 | 1 | 0 |  | 0.002 | 2 | 10101135 | 458 | 0 | 0 | 0 | 0 | 0 | 0 | 0 | 0
207 | 10101159 | 10101129 | 1404368 | 1 | 1 | 1 | 3 | 101-1924 | ФССЦ сб.101, поз.1924 | Электроды диаметром 4 мм Э42А | 1346 | 1009 | кг | кг | 1 | 0.07 | 14.3 | 0 | 0 | 0 | 0 | 1 | 0 |  | 0.07 | 2 | 10101136 | 459 | 0 | 0 | 0 | 0 | 0 | 0 | 0 | 0
207 | 10101160 | 10101129 | 1404455 | 1 | 1 | 1 | 3 | 101-1964 | ФССЦ сб.101, поз.1964 | Шпагат бумажный | 1346 | 1009 | кг | кг | 1 | 0.001 | 18.9 | 0 | 0 | 0 | 0 | 1 | 0 |  | 0.001 | 2 | 10101137 | 460 | 0 | 0 | 0 | 0 | 0 | 0 | 0 | 0
207 | 10101161 | 10101129 | 1404489 | 1 | 1 | 1 | 3 | 101-1977 | ФССЦ сб.101, поз.1977 | Болты строительные с гайками и шайбами | 1346 | 1009 | кг | кг | 1 | 0.049 | 9.04 | 0 | 0 | 0 | 0 | 1 | 0 |  | 0.049 | 2 | 10101138 | 461 | 0 | 0 | 0 | 0 | 0 | 0 | 0 | 0
207 | 10101162 | 10101129 | 1405092 | 1 | 1 | 1 | 3 | 101-9100 | ФССЦ сб.101, поз.9100 | Патроны для пристрелки | 1358 | 1010 | 10 шт. | 10 шт. | 10 | 1.22 | 23.4 | 0 | 0 | 0 | 0 | 1 | 0 |  | 1.22 | 2 | 10101139 | 462 | 0 | 0 | 0 | 0 | 0 | 0 | 0 | 0
207 | 10101163 | 10101129 | 1405109 | 1 | 1 | 1 | 3 | 101-9103 | ФССЦ сб.101, поз.9103 | Дюбели распорные | 1355 | 1010 | 100 шт. | 100 шт. | 100 | 0.014 | 86 | 0 | 0 | 0 | 0 | 1 | 0 |  | 0.014 | 2 | 10101140 | 463 | 0 | 0 | 0 | 0 | 0 | 0 | 0 | 0
207 | 10101164 | 10101129 | 1405125 | 1 | 1 | 1 | 3 | 101-9109 | ФССЦ сб.101, поз.9109 | Дюбели для пристрелки | 1358 | 1010 | 10 шт. | 10 шт. | 10 | 1.22 | 26.4 | 0 | 0 | 0 | 0 | 1 | 0 |  | 1.22 | 2 | 10101141 | 464 | 0 | 0 | 0 | 0 | 0 | 0 | 0 | 0
207 | 10101165 | 10101129 | 1405744 | 1 | 1 | 1 | 3 | 101-9760 | ФССЦ сб.101, поз.9760 | Лак электроизоляционный 318 | 1346 | 1009 | кг | кг | 1 | 0.006 | 37.4 | 0 | 0 | 0 | 0 | 1 | 0 |  | 0.006 | 2 | 10101142 | 465 | 0 | 0 | 0 | 0 | 0 | 0 | 0 | 0
207 | 10101166 | 10101129 | 1405803 | 1 | 1 | 1 | 3 | 101-9852 | ФССЦ сб.101, поз.9852 | Краска | 1346 | 1009 | кг | кг | 1 | 0.036 | 28.6 | 0 | 0 | 0 | 0 | 1 | 0 |  | 0.036 | 2 | 10101143 | 466 | 0 | 0 | 0 | 0 | 0 | 0 | 0 | 0
207 | 10101167 | 10101129 | 1423458 | 1 | 1 | 1 | 3 | 201-9408 | ФССЦ сб.201, поз.9408 | Конструкции стальные индивидуальные решетчатые сварные массой до 0,1 т | 1348 | 1009 | т | т | 1000 | 0.001 | 11500 | 0 | 0 | 0 | 0 | 1 | 0 |  | 0.001 | 2 | 10101144 | 467 | 0 | 0 | 0 | 0 | 0 | 0 | 0 | 0
207 | 10101168 | 10101129 | 1444118 | 1 | 1 | 1 | 3 | 500-9062 | ФССЦ сб.500, поз.9062 | Hаконечники кабельные | 1354 | 1010 | шт. | шт. | 1 | 6.1 | 0 | 0 | 0 | 0 | 0 | 1 | 0 |  | 6.1 | 2 | 10101145 | 468 | 0 | 0 | 0 | 0 | 0 | 0 | 0 | 0
207 | 10101169 | 10101129 | 1444144 | 1 | 1 | 1 | 3 | 500-9081 | ФССЦ сб.500, поз.9081 | Перемычки гибкие, тип ПГС-50 | 1354 | 1010 | шт. | шт. | 1 | 1 | 0 | 0 | 0 | 0 | 0 | 1 | 0 |  | 1 | 2 | 10101146 | 469 | 0 | 0 | 0 | 0 | 0 | 0 | 0 | 0
207 | 10101170 | 10101129 | 1444364 | 1 | 1 | 1 | 3 | 500-9500 | ФССЦ сб.500, поз.9500 | Бирки маркировочные | 1355 | 1010 | 100 шт. | 100 шт. | 100 | 0.02 | 142.5 | 0 | 0 | 0 | 0 | 1 | 0 |  | 0.02 | 2 | 10101147 | 470 | 0 | 0 | 0 | 0 | 0 | 0 | 0 | 0
207 | 10101171 | 10101129 | 1444415 | 1 | 1 | 1 | 3 | 500-9619 | ФССЦ сб.500, поз.9619 | Hитки швейные | 1346 | 1009 | кг | кг | 1 | 0.001 | 0 | 0 | 0 | 0 | 0 | 1 | 0 |  | 0.001 | 2 | 10101148 | 471 | 0 | 0 | 0 | 0 | 0 | 0 | 0 | 0
207 | 10101172 | 10101129 | 1458777 | 1 | 1 | 1 | 3 | 542-9033 | ФССЦ сб.542, поз.9033 | Вазелин технический | 1346 | 1009 | кг | кг | 1 | 0.006 | 30.6 | 0 | 0 | 0 | 0 | 1 | 0 |  | 0.006 | 2 | 10101149 | 472 | 0 | 0 | 0 | 0 | 0 | 0 | 0 | 0
207 | 10101173 | 10101129 | 1459071 | 1 | 1 | 1 | 3 | 544-0089 | ФССЦ сб.544, поз.0089 | Лента липкая изоляционная на поликасиновом компаунде марки ЛСЭПЛ, шириной 20-30 мм, толщиной от 0,14 до 0,19 мм включительно | 1346 | 1009 | кг | кг | 1 | 0.012 | 91.29 | 0 | 0 | 0 | 0 | 1 | 0 |  | 0.012 | 2 | 10101150 | 473 | 0 | 0 | 0 | 0 | 0 | 0 | 0 | 0
209 | 10101198 | 10101175 | 121645 | 1 | 1 | 1 | 1 | 1-4.0 |  | Затраты труда рабочих, разряд работ 4 | 1369 | 1013 | чел.-ч | чел.-ч | 1 | 2.09 | 0 | 0 | 0 | 9.62 | 0 | 1 | 1 |  | 2.09 | 2 | 10101176 | 476 | 0 | 0 | 0 | 0 | 0 | 0 | 0 | 0
209 | 10101199 | 10101175 | 121548 | 1 | 1 | 1 | 1 | 2 |  | Затраты труда машинистов | 1369 | 1013 | чел.-ч | чел.-ч | 1 | 0.008 | 0 | 0 | 0 | 0 | 0 | 1 | 2 |  | 0.008 | 2 | 10101177 | 477 | 0 | 0 | 0 | 0 | 0 | 0 | 0 | 0
209 | 10101200 | 10101175 | 1466783 | 1 | 1 | 1 | 2 | 021102 | 483511 | Краны на автомобильном ходу при работе на монтаже технологического оборудования 10 т | 1480 | 1013 | маш.ч | МАШ.Ч | 1 | 0.004 | 0 | 134.65 | 13.5 | 0 | 0 | 1 | 0 |  | 0.004 | 2 | 10101178 | 478 | 0 | 0 | 0 | 0 | 0 | 0 | 0 | 0
209 | 10101201 | 10101175 | 1467385 | 1 | 1 | 1 | 2 | 040502 | 344142 | Установки для сварки ручной дуговой (постоянного тока) | 1368 | 1011 | маш.-ч | маш.-ч | 1 | 0.13 | 0 | 8.1 | 0 | 0 | 0 | 1 | 0 |  | 0.13 | 2 | 10101179 | 479 | 0 | 0 | 0 | 0 | 0 | 0 | 0 | 0
209 | 10101202 | 10101175 | 1471034 | 1 | 1 | 1 | 2 | 330206 | 483331 | Дрели электрические | 1480 | 1013 | маш.ч | МАШ.Ч | 1 | 0.04 | 0 | 1.95 | 0 | 0 | 0 | 1 | 0 |  | 0.04 | 2 | 10101180 | 480 | 0 | 0 | 0 | 0 | 0 | 0 | 0 | 0
209 | 10101203 | 10101175 | 1471982 | 1 | 1 | 1 | 2 | 400002 | 451115 | Автомобили бортовые грузоподъемностью до 8 т | 1480 | 1013 | маш.ч | МАШ.Ч | 1 | 0.004 | 0 | 95.53 | 0 | 0 | 0 | 1 | 0 |  | 0.004 | 2 | 10101181 | 481 | 0 | 0 | 0 | 0 | 0 | 0 | 0 | 0
209 | 10101204 | 10101175 | 1404368 | 1 | 1 | 1 | 3 | 101-1924 | ФССЦ сб.101, поз.1924 | Электроды диаметром 4 мм Э42А | 1346 | 1009 | кг | кг | 1 | 0.07 | 14.3 | 0 | 0 | 0 | 0 | 1 | 0 |  | 0.07 | 2 | 10101182 | 482 | 0 | 0 | 0 | 0 | 0 | 0 | 0 | 0
209 | 10101205 | 10101175 | 1404455 | 1 | 1 | 1 | 3 | 101-1964 | ФССЦ сб.101, поз.1964 | Шпагат бумажный | 1346 | 1009 | кг | кг | 1 | 0.001 | 18.9 | 0 | 0 | 0 | 0 | 1 | 0 |  | 0.001 | 2 | 10101183 | 483 | 0 | 0 | 0 | 0 | 0 | 0 | 0 | 0
209 | 10101206 | 10101175 | 1404489 | 1 | 1 | 1 | 3 | 101-1977 | ФССЦ сб.101, поз.1977 | Болты строительные с гайками и шайбами | 1346 | 1009 | кг | кг | 1 | 0.065 | 9.04 | 0 | 0 | 0 | 0 | 1 | 0 |  | 0.065 | 2 | 10101184 | 484 | 0 | 0 | 0 | 0 | 0 | 0 | 0 | 0
209 | 10101207 | 10101175 | 1405092 | 1 | 1 | 1 | 3 | 101-9100 | ФССЦ сб.101, поз.9100 | Патроны для пристрелки | 1358 | 1010 | 10 шт. | 10 шт. | 10 | 0.61 | 23.4 | 0 | 0 | 0 | 0 | 1 | 0 |  | 0.61 | 2 | 10101185 | 485 | 0 | 0 | 0 | 0 | 0 | 0 | 0 | 0
209 | 10101208 | 10101175 | 1405109 | 1 | 1 | 1 | 3 | 101-9103 | ФССЦ сб.101, поз.9103 | Дюбели распорные | 1355 | 1010 | 100 шт. | 100 шт. | 100 | 0.007 | 86 | 0 | 0 | 0 | 0 | 1 | 0 |  | 0.007 | 2 | 10101186 | 486 | 0 | 0 | 0 | 0 | 0 | 0 | 0 | 0
209 | 10101209 | 10101175 | 1405125 | 1 | 1 | 1 | 3 | 101-9109 | ФССЦ сб.101, поз.9109 | Дюбели для пристрелки | 1358 | 1010 | 10 шт. | 10 шт. | 10 | 0.61 | 26.4 | 0 | 0 | 0 | 0 | 1 | 0 |  | 0.61 | 2 | 10101187 | 487 | 0 | 0 | 0 | 0 | 0 | 0 | 0 | 0
209 | 10101210 | 10101175 | 1405744 | 1 | 1 | 1 | 3 | 101-9760 | ФССЦ сб.101, поз.9760 | Лак электроизоляционный 318 | 1346 | 1009 | кг | кг | 1 | 0.006 | 37.4 | 0 | 0 | 0 | 0 | 1 | 0 |  | 0.006 | 2 | 10101188 | 488 | 0 | 0 | 0 | 0 | 0 | 0 | 0 | 0
209 | 10101211 | 10101175 | 1405803 | 1 | 1 | 1 | 3 | 101-9852 | ФССЦ сб.101, поз.9852 | Краска | 1346 | 1009 | кг | кг | 1 | 0.04 | 28.6 | 0 | 0 | 0 | 0 | 1 | 0 |  | 0.04 | 2 | 10101189 | 489 | 0 | 0 | 0 | 0 | 0 | 0 | 0 | 0
209 | 10101212 | 10101175 | 1423458 | 1 | 1 | 1 | 3 | 201-9408 | ФССЦ сб.201, поз.9408 | Конструкции стальные индивидуальные решетчатые сварные массой до 0,1 т | 1348 | 1009 | т | т | 1000 | 0.002 | 11500 | 0 | 0 | 0 | 0 | 1 | 0 |  | 0.002 | 2 | 10101190 | 490 | 0 | 0 | 0 | 0 | 0 | 0 | 0 | 0
209 | 10101213 | 10101175 | 1444118 | 1 | 1 | 1 | 3 | 500-9062 | ФССЦ сб.500, поз.9062 | Hаконечники кабельные | 1354 | 1010 | шт. | шт. | 1 | 3.1 | 0 | 0 | 0 | 0 | 0 | 1 | 0 |  | 3.1 | 2 | 10101191 | 491 | 0 | 0 | 0 | 0 | 0 | 0 | 0 | 0
209 | 10101214 | 10101175 | 1444144 | 1 | 1 | 1 | 3 | 500-9081 | ФССЦ сб.500, поз.9081 | Перемычки гибкие, тип ПГС-50 | 1354 | 1010 | шт. | шт. | 1 | 1 | 0 | 0 | 0 | 0 | 0 | 1 | 0 |  | 1 | 2 | 10101192 | 492 | 0 | 0 | 0 | 0 | 0 | 0 | 0 | 0
209 | 10101215 | 10101175 | 1444364 | 1 | 1 | 1 | 3 | 500-9500 | ФССЦ сб.500, поз.9500 | Бирки маркировочные | 1355 | 1010 | 100 шт. | 100 шт. | 100 | 0.02 | 142.5 | 0 | 0 | 0 | 0 | 1 | 0 |  | 0.02 | 2 | 10101193 | 493 | 0 | 0 | 0 | 0 | 0 | 0 | 0 | 0
209 | 10101216 | 10101175 | 1444415 | 1 | 1 | 1 | 3 | 500-9619 | ФССЦ сб.500, поз.9619 | Hитки швейные | 1346 | 1009 | кг | кг | 1 | 0.001 | 0 | 0 | 0 | 0 | 0 | 1 | 0 |  | 0.001 | 2 | 10101194 | 494 | 0 | 0 | 0 | 0 | 0 | 0 | 0 | 0
209 | 10101217 | 10101175 | 1458777 | 1 | 1 | 1 | 3 | 542-9033 | ФССЦ сб.542, поз.9033 | Вазелин технический | 1346 | 1009 | кг | кг | 1 | 0.006 | 30.6 | 0 | 0 | 0 | 0 | 1 | 0 |  | 0.006 | 2 | 10101195 | 495 | 0 | 0 | 0 | 0 | 0 | 0 | 0 | 0
209 | 10101218 | 10101175 | 1459071 | 1 | 1 | 1 | 3 | 544-0089 | ФССЦ сб.544, поз.0089 | Лента липкая изоляционная на поликасиновом компаунде марки ЛСЭПЛ, шириной 20-30 мм, толщиной от 0,14 до 0,19 мм включительно | 1346 | 1009 | кг | кг | 1 | 0.012 | 91.29 | 0 | 0 | 0 | 0 | 1 | 0 |  | 0.012 | 2 | 10101196 | 496 | 0 | 0 | 0 | 0 | 0 | 0 | 0 | 0
211 | 10101241 | 10101220 | 121636 | 1 | 1 | 1 | 1 | 1-3.7 |  | Затраты труда рабочих, разряд работ 3.7 | 1369 | 1013 | чел.-ч | чел.-ч | 1 | 2.74 | 0 | 0 | 0 | 9.29 | 0 | 1 | 1 |  | 2.74 | 2 | 10101221 | 498 | 0 | 0 | 0 | 0 | 0 | 0 | 0 | 0
211 | 10101242 | 10101220 | 121548 | 1 | 1 | 1 | 1 | 2 |  | Затраты труда машинистов | 1369 | 1013 | чел.-ч | чел.-ч | 1 | 0.012 | 0 | 0 | 0 | 0 | 0 | 1 | 2 |  | 0.012 | 2 | 10101222 | 499 | 0 | 0 | 0 | 0 | 0 | 0 | 0 | 0
211 | 10101243 | 10101220 | 1466783 | 1 | 1 | 1 | 2 | 021102 | 483511 | Краны на автомобильном ходу при работе на монтаже технологического оборудования 10 т | 1480 | 1013 | маш.ч | МАШ.Ч | 1 | 0.006 | 0 | 134.65 | 13.5 | 0 | 0 | 1 | 0 |  | 0.006 | 2 | 10101223 | 500 | 0 | 0 | 0 | 0 | 0 | 0 | 0 | 0
211 | 10101244 | 10101220 | 1467385 | 1 | 1 | 1 | 2 | 040502 | 344142 | Установки для сварки ручной дуговой (постоянного тока) | 1368 | 1011 | маш.-ч | маш.-ч | 1 | 0.12 | 0 | 8.1 | 0 | 0 | 0 | 1 | 0 |  | 0.12 | 2 | 10101224 | 501 | 0 | 0 | 0 | 0 | 0 | 0 | 0 | 0
211 | 10101245 | 10101220 | 1471034 | 1 | 1 | 1 | 2 | 330206 | 483331 | Дрели электрические | 1480 | 1013 | маш.ч | МАШ.Ч | 1 | 0.12 | 0 | 1.95 | 0 | 0 | 0 | 1 | 0 |  | 0.12 | 2 | 10101225 | 502 | 0 | 0 | 0 | 0 | 0 | 0 | 0 | 0
211 | 10101246 | 10101220 | 1471982 | 1 | 1 | 1 | 2 | 400002 | 451115 | Автомобили бортовые грузоподъемностью до 8 т | 1480 | 1013 | маш.ч | МАШ.Ч | 1 | 0.006 | 0 | 95.53 | 0 | 0 | 0 | 1 | 0 |  | 0.006 | 2 | 10101226 | 503 | 0 | 0 | 0 | 0 | 0 | 0 | 0 | 0
211 | 10101247 | 10101220 | 1404368 | 1 | 1 | 1 | 3 | 101-1924 | ФССЦ сб.101, поз.1924 | Электроды диаметром 4 мм Э42А | 1346 | 1009 | кг | кг | 1 | 0.09 | 14.3 | 0 | 0 | 0 | 0 | 1 | 0 |  | 0.09 | 2 | 10101227 | 504 | 0 | 0 | 0 | 0 | 0 | 0 | 0 | 0
211 | 10101248 | 10101220 | 1404455 | 1 | 1 | 1 | 3 | 101-1964 | ФССЦ сб.101, поз.1964 | Шпагат бумажный | 1346 | 1009 | кг | кг | 1 | 0.002 | 18.9 | 0 | 0 | 0 | 0 | 1 | 0 |  | 0.002 | 2 | 10101228 | 505 | 0 | 0 | 0 | 0 | 0 | 0 | 0 | 0
211 | 10101249 | 10101220 | 1404489 | 1 | 1 | 1 | 3 | 101-1977 | ФССЦ сб.101, поз.1977 | Болты строительные с гайками и шайбами | 1346 | 1009 | кг | кг | 1 | 0.373 | 9.04 | 0 | 0 | 0 | 0 | 1 | 0 |  | 0.373 | 2 | 10101229 | 506 | 0 | 0 | 0 | 0 | 0 | 0 | 0 | 0
211 | 10101250 | 10101220 | 1405109 | 1 | 1 | 1 | 3 | 101-9103 | ФССЦ сб.101, поз.9103 | Дюбели распорные | 1355 | 1010 | 100 шт. | 100 шт. | 100 | 0.02 | 86 | 0 | 0 | 0 | 0 | 1 | 0 |  | 0.02 | 2 | 10101230 | 507 | 0 | 0 | 0 | 0 | 0 | 0 | 0 | 0
211 | 10101251 | 10101220 | 1405744 | 1 | 1 | 1 | 3 | 101-9760 | ФССЦ сб.101, поз.9760 | Лак электроизоляционный 318 | 1346 | 1009 | кг | кг | 1 | 0.012 | 37.4 | 0 | 0 | 0 | 0 | 1 | 0 |  | 0.012 | 2 | 10101231 | 508 | 0 | 0 | 0 | 0 | 0 | 0 | 0 | 0
211 | 10101252 | 10101220 | 1405803 | 1 | 1 | 1 | 3 | 101-9852 | ФССЦ сб.101, поз.9852 | Краска | 1346 | 1009 | кг | кг | 1 | 0.045 | 28.6 | 0 | 0 | 0 | 0 | 1 | 0 |  | 0.045 | 2 | 10101232 | 509 | 0 | 0 | 0 | 0 | 0 | 0 | 0 | 0
211 | 10101253 | 10101220 | 1423458 | 1 | 1 | 1 | 3 | 201-9408 | ФССЦ сб.201, поз.9408 | Конструкции стальные индивидуальные решетчатые сварные массой до 0,1 т | 1348 | 1009 | т | т | 1000 | 0.004 | 11500 | 0 | 0 | 0 | 0 | 1 | 0 |  | 0.004 | 2 | 10101233 | 510 | 0 | 0 | 0 | 0 | 0 | 0 | 0 | 0
211 | 10101254 | 10101220 | 1444144 | 1 | 1 | 1 | 3 | 500-9081 | ФССЦ сб.500, поз.9081 | Перемычки гибкие, тип ПГС-50 | 1354 | 1010 | шт. | шт. | 1 | 1 | 0 | 0 | 0 | 0 | 0 | 1 | 0 |  | 1 | 2 | 10101234 | 511 | 0 | 0 | 0 | 0 | 0 | 0 | 0 | 0
211 | 10101255 | 10101220 | 1444364 | 1 | 1 | 1 | 3 | 500-9500 | ФССЦ сб.500, поз.9500 | Бирки маркировочные | 1355 | 1010 | 100 шт. | 100 шт. | 100 | 0.031 | 142.5 | 0 | 0 | 0 | 0 | 1 | 0 |  | 0.031 | 2 | 10101235 | 512 | 0 | 0 | 0 | 0 | 0 | 0 | 0 | 0
211 | 10101256 | 10101220 | 1444368 | 1 | 1 | 1 | 3 | 500-9502 | ФССЦ сб.500, поз.9502 | Бирки-оконцеватели | 1355 | 1010 | 100 шт. | 100 шт. | 100 | 6.1 | 0 | 0 | 0 | 0 | 0 | 1 | 0 |  | 6.1 | 2 | 10101236 | 513 | 0 | 0 | 0 | 0 | 0 | 0 | 0 | 0
211 | 10101257 | 10101220 | 1444415 | 1 | 1 | 1 | 3 | 500-9619 | ФССЦ сб.500, поз.9619 | Hитки швейные | 1346 | 1009 | кг | кг | 1 | 0.001 | 0 | 0 | 0 | 0 | 0 | 1 | 0 |  | 0.001 | 2 | 10101237 | 514 | 0 | 0 | 0 | 0 | 0 | 0 | 0 | 0
211 | 10101258 | 10101220 | 1458777 | 1 | 1 | 1 | 3 | 542-9033 | ФССЦ сб.542, поз.9033 | Вазелин технический | 1346 | 1009 | кг | кг | 1 | 0.012 | 30.6 | 0 | 0 | 0 | 0 | 1 | 0 |  | 0.012 | 2 | 10101238 | 515 | 0 | 0 | 0 | 0 | 0 | 0 | 0 | 0
211 | 10101259 | 10101220 | 1459071 | 1 | 1 | 1 | 3 | 544-0089 | ФССЦ сб.544, поз.0089 | Лента липкая изоляционная на поликасиновом компаунде марки ЛСЭПЛ, шириной 20-30 мм, толщиной от 0,14 до 0,19 мм включительно | 1346 | 1009 | кг | кг | 1 | 0.024 | 91.29 | 0 | 0 | 0 | 0 | 1 | 0 |  | 0.024 | 2 | 10101239 | 516 | 0 | 0 | 0 | 0 | 0 | 0 | 0 | 0
213 | 10101269 | 10101261 | 121645 | 1 | 1 | 1 | 1 | 1-4.0 |  | Затраты труда рабочих, разряд работ 4 | 1369 | 1013 | чел.-ч | чел.-ч | 1 | 1.13 | 0 | 0 | 0 | 9.62 | 0 | 1 | 1 |  | 1.13 | 2 | 10101262 | 518 | 0 | 0 | 0 | 0 | 0 | 0 | 0 | 0
213 | 10101270 | 10101261 | 121548 | 1 | 1 | 1 | 1 | 2 |  | Затраты труда машинистов | 1369 | 1013 | чел.-ч | чел.-ч | 1 | 0.08 | 0 | 0 | 0 | 0 | 0 | 1 | 2 |  | 0.08 | 2 | 10101263 | 519 | 0 | 0 | 0 | 0 | 0 | 0 | 0 | 0
213 | 10101271 | 10101261 | 1466783 | 1 | 1 | 1 | 2 | 021102 | 483511 | Краны на автомобильном ходу при работе на монтаже технологического оборудования 10 т | 1480 | 1013 | маш.ч | МАШ.Ч | 1 | 0.04 | 0 | 134.65 | 13.5 | 0 | 0 | 1 | 0 |  | 0.04 | 2 | 10101264 | 520 | 0 | 0 | 0 | 0 | 0 | 0 | 0 | 0
213 | 10101272 | 10101261 | 1471982 | 1 | 1 | 1 | 2 | 400002 | 451115 | Автомобили бортовые грузоподъемностью до 8 т | 1480 | 1013 | маш.ч | МАШ.Ч | 1 | 0.04 | 0 | 95.53 | 0 | 0 | 0 | 1 | 0 |  | 0.04 | 2 | 10101265 | 521 | 0 | 0 | 0 | 0 | 0 | 0 | 0 | 0
213 | 10101273 | 10101261 | 1404489 | 1 | 1 | 1 | 3 | 101-1977 | ФССЦ сб.101, поз.1977 | Болты строительные с гайками и шайбами | 1346 | 1009 | кг | кг | 1 | 0.06 | 9.04 | 0 | 0 | 0 | 0 | 1 | 0 |  | 0.06 | 2 | 10101266 | 522 | 0 | 0 | 0 | 0 | 0 | 0 | 0 | 0
213 | 10101274 | 10101261 | 1444543 | 1 | 1 | 1 | 3 | 500-9807 | ФССЦ сб.500, поз.9807 | Оконцеватели маркировочные | 1355 | 1010 | 100 шт. | 100 шт. | 100 | 0.02 | 97.5 | 0 | 0 | 0 | 0 | 1 | 0 |  | 0.02 | 2 | 10101267 | 524 | 0 | 0 | 0 | 0 | 0 | 0 | 0 | 0
215 | 10101284 | 10101276 | 121645 | 1 | 1 | 1 | 1 | 1-4.0 |  | Затраты труда рабочих, разряд работ 4 | 1369 | 1013 | чел.-ч | чел.-ч | 1 | 1.13 | 0 | 0 | 0 | 9.62 | 0 | 1 | 1 |  | 1.13 | 2 | 10101277 | 525 | 0 | 0 | 0 | 0 | 0 | 0 | 0 | 0
215 | 10101285 | 10101276 | 121548 | 1 | 1 | 1 | 1 | 2 |  | Затраты труда машинистов | 1369 | 1013 | чел.-ч | чел.-ч | 1 | 0.08 | 0 | 0 | 0 | 0 | 0 | 1 | 2 |  | 0.08 | 2 | 10101278 | 526 | 0 | 0 | 0 | 0 | 0 | 0 | 0 | 0
215 | 10101286 | 10101276 | 1466783 | 1 | 1 | 1 | 2 | 021102 | 483511 | Краны на автомобильном ходу при работе на монтаже технологического оборудования 10 т | 1480 | 1013 | маш.ч | МАШ.Ч | 1 | 0.04 | 0 | 134.65 | 13.5 | 0 | 0 | 1 | 0 |  | 0.04 | 2 | 10101279 | 527 | 0 | 0 | 0 | 0 | 0 | 0 | 0 | 0
215 | 10101287 | 10101276 | 1471982 | 1 | 1 | 1 | 2 | 400002 | 451115 | Автомобили бортовые грузоподъемностью до 8 т | 1480 | 1013 | маш.ч | МАШ.Ч | 1 | 0.04 | 0 | 95.53 | 0 | 0 | 0 | 1 | 0 |  | 0.04 | 2 | 10101280 | 528 | 0 | 0 | 0 | 0 | 0 | 0 | 0 | 0
215 | 10101288 | 10101276 | 1404489 | 1 | 1 | 1 | 3 | 101-1977 | ФССЦ сб.101, поз.1977 | Болты строительные с гайками и шайбами | 1346 | 1009 | кг | кг | 1 | 0.04 | 9.04 | 0 | 0 | 0 | 0 | 1 | 0 |  | 0.04 | 2 | 10101281 | 529 | 0 | 0 | 0 | 0 | 0 | 0 | 0 | 0
215 | 10101289 | 10101276 | 1444543 | 1 | 1 | 1 | 3 | 500-9807 | ФССЦ сб.500, поз.9807 | Оконцеватели маркировочные | 1355 | 1010 | 100 шт. | 100 шт. | 100 | 0.02 | 97.5 | 0 | 0 | 0 | 0 | 1 | 0 |  | 0.02 | 2 | 10101282 | 530 | 0 | 0 | 0 | 0 | 0 | 0 | 0 | 0
265 | 10101295 | 10101291 | 4076746 | 1 | 1 | 1 | 1 | 1-2.0-37 |  | Затраты труда рабочих-строителей (средний разряд 2.0) | 1476 | 1013 | чел.ч | ЧЕЛ.Ч | 1 | 12.86 | 0 | 0 | 0 | 6.28 | 0 | 1 | 1 |  | 12.86 | 2 | 10101292 | 532 | 0 | 0 | 0 | 0 | 0 | 0 | 0 | 0
265 | 10101296 | 10101291 | 121548 | 1 | 1 | 1 | 1 | 2 |  | Затраты труда машинистов | 608254 | 1013 | чел.час | чел.час | 1 | 58.76 | 0 | 0 | 0 | 0 | 0 | 1 | 2 |  | 58.76 | 2 | 10101293 | 533 | 0 | 0 | 0 | 0 | 0 | 0 | 0 | 0
265 | 10101297 | 10101291 | 9748930 | 1 | 1 | 1 | 2 | 060337 | 481113 | Экскаваторы одноковшовые дизельные на пневмоколесном ходу при работе на других видах строительства (кроме водохозяйственного) 0,25 м3 | 1480 | 1013 | маш.ч | МАШ.Ч | 1 | 58.76 | 0 | 79.28 | 8.89 | 0 | 0 | 1 | 0 |  | 58.76 | 2 | 10101294 | 534 | 0 | 0 | 0 | 0 | 0 | 0 | 0 | 0
266 | 10101300 | 10101298 | 4076746 | 1 | 1 | 1 | 1 | 1-2.0-37 |  | Затраты труда рабочих-строителей (средний разряд 2.0) | 1476 | 1013 | чел.ч | ЧЕЛ.Ч | 1 | 154 | 0 | 0 | 0 | 6.28 | 0 | 1 | 1 | )*1,2 | 184.8 | 2 | 10101299 | 535 | 0 | 0 | 0 | 0 | 0 | 0 | 0 | 0
267 | 10101303 | 10101301 | 4076746 | 1 | 1 | 1 | 1 | 1-2.0-37 |  | Затраты труда рабочих-строителей (средний разряд 2.0) | 1476 | 1013 | чел.ч | ЧЕЛ.Ч | 1 | 154 | 0 | 0 | 0 | 6.28 | 0 | 1 | 1 |  | 154 | 2 | 10101302 | 536 | 0 | 0 | 0 | 0 | 0 | 0 | 0 | 0
268 | 10101307 | 10101304 | 121548 | 1 | 1 | 1 | 1 | 2 |  | Затраты труда машинистов | 608254 | 1013 | чел.час | чел.час | 1 | 6.71 | 0 | 0 | 0 | 0 | 0 | 1 | 2 |  | 6.71 | 2 | 10101305 | 537 | 0 | 0 | 0 | 0 | 0 | 0 | 0 | 0
268 | 10101308 | 10101304 | 9748997 | 1 | 1 | 1 | 2 | 070150 | 481214 | Бульдозеры при работе на других видах строительства (кроме водохозяйственного) 96 (130) кВт (л.с.) | 1480 | 1013 | маш.ч | МАШ.Ч | 1 | 6.71 | 0 | 148.92 | 11.03 | 0 | 0 | 1 | 0 |  | 6.71 | 2 | 10101306 | 538 | 0 | 0 | 0 | 0 | 0 | 0 | 0 | 0
269 | 10101326 | 10101309 | 4077307 | 1 | 1 | 1 | 1 | 1-3.0-37 |  | Затраты труда рабочих-строителей (средний разряд 3.0) | 1476 | 1013 | чел.ч | ЧЕЛ.Ч | 1 | 535.5 | 0 | 0 | 0 | 6.87 | 0 | 1 | 1 |  | 535.5 | 2 | 10101310 | 539 | 0 | 0 | 0 | 0 | 0 | 0 | 0 | 0
269 | 10101327 | 10101309 | 121548 | 1 | 1 | 1 | 1 | 2 |  | Затраты труда машинистов | 608254 | 1013 | чел.час | чел.час | 1 | 29.05 | 0 | 0 | 0 | 0 | 0 | 1 | 2 |  | 29.05 | 2 | 10101311 | 540 | 0 | 0 | 0 | 0 | 0 | 0 | 0 | 0
269 | 10101328 | 10101309 | 9748474 | 1 | 1 | 1 | 2 | 020129 | 483542 | Краны башенные при работе на других видах строительства (кроме монтажа технологического оборудования) 8 т | 1480 | 1013 | маш.ч | МАШ.Ч | 1 | 27.85 | 0 | 130.96 | 10.34 | 0 | 0 | 1 | 0 |  | 27.85 | 2 | 10101312 | 541 | 0 | 0 | 0 | 0 | 0 | 0 | 0 | 0
269 | 10101329 | 10101309 | 9748558 | 1 | 1 | 1 | 2 | 021141 | 483511 | Краны на автомобильном ходу при работе на других видах строительства (кроме магистральных трубопроводов) 10 т | 1480 | 1013 | маш.ч | МАШ.Ч | 1 | 0.37 | 0 | 124.88 | 10.34 | 0 | 0 | 1 | 0 |  | 0.37 | 2 | 10101313 | 542 | 0 | 0 | 0 | 0 | 0 | 0 | 0 | 0
269 | 10101330 | 10101309 | 9748713 | 1 | 1 | 1 | 2 | 030101 | 452712 | Автопогрузчики 5 т | 1480 | 1013 | маш.ч | МАШ.Ч | 1 | 0.27 | 0 | 93.77 | 7.71 | 0 | 0 | 1 | 0 |  | 0.27 | 2 | 10101314 | 543 | 0 | 0 | 0 | 0 | 0 | 0 | 0 | 0
269 | 10101331 | 10101309 | 9749299 | 1 | 1 | 1 | 2 | 111100 | 483382 | Вибраторы глубинные | 1480 | 1013 | маш.ч | МАШ.Ч | 1 | 26.3 | 0 | 2.96 | 0 | 0 | 0 | 1 | 0 |  | 26.3 | 2 | 10101315 | 544 | 0 | 0 | 0 | 0 | 0 | 0 | 0 | 0
269 | 10101332 | 10101309 | 9750488 | 1 | 1 | 1 | 2 | 331532 | 483331 | Пилы электрические цепные | 1480 | 1013 | маш.ч | МАШ.Ч | 1 | 0.84 | 0 | 3.27 | 0 | 0 | 0 | 1 | 0 |  | 0.84 | 2 | 10101316 | 545 | 0 | 0 | 0 | 0 | 0 | 0 | 0 | 0
269 | 10101333 | 10101309 | 9750843 | 1 | 1 | 1 | 2 | 400001 | 451114 | Автомобили бортовые грузоподъемностью до 5 т | 1480 | 1013 | маш.ч | МАШ.Ч | 1 | 0.56 | 0 | 96.02 | 16.31 | 0 | 0 | 1 | 0 |  | 0.56 | 2 | 10101317 | 546 | 0 | 0 | 0 | 0 | 0 | 0 | 0 | 0
269 | 10101334 | 10101309 | 9751468 | 1 | 1 | 1 | 3 | 101-0253 | ССЦ Ивановской обл.,сб.101,поз.0253 | Известь строительная негашеная комовая, сорт 1 | 1348 | 1009 | т | т | 1000 | 0.027 | 340.35 | 0 | 0 | 0 | 0 | 1 | 0 |  | 0.027 | 2 | 10101318 | 547 | 0 | 0 | 0 | 0 | 0 | 0 | 0 | 0
269 | 10101335 | 10101309 | 9752018 | 1 | 1 | 1 | 3 | 101-0797 | ССЦ Ивановской обл.,сб.101,поз.0797 | Катанка горячекатаная в мотках диаметром 6.3-6.5 мм | 1348 | 1009 | т | т | 1000 | 0.0375 | 5105.29 | 0 | 0 | 0 | 0 | 1 | 0 |  | 0.0375 | 2 | 10101319 | 548 | 0 | 0 | 0 | 0 | 0 | 0 | 0 | 0
269 | 10101336 | 10101309 | 9752894 | 1 | 1 | 1 | 3 | 101-1668 | ССЦ Ивановской обл.,сб.101,поз.1668 | Рогожа | 1327 | 1005 | м2 | м2 | 1 | 153 | 10.26 | 0 | 0 | 0 | 0 | 1 | 0 |  | 153 | 2 | 10101320 | 549 | 0 | 0 | 0 | 0 | 0 | 0 | 0 | 0
269 | 10101337 | 10101309 | 9752989 | 1 | 1 | 1 | 3 | 101-1805 | ССЦ Ивановской обл.,сб.101,поз.1805 | Гвозди строительные | 1348 | 1009 | т | т | 1000 | 0.0238 | 8103.65 | 0 | 0 | 0 | 0 | 1 | 0 |  | 0.0238 | 2 | 10101321 | 550 | 0 | 0 | 0 | 0 | 0 | 0 | 0 | 0
269 | 10101338 | 10101309 | 9754006 | 1 | 1 | 1 | 3 | 102-0061 | ССЦ Ивановской обл.,сб.102,поз.0061 | Пиломатериалы хвойных пород. Доски обрезные длиной 4-6.5 м, шириной 75-150 мм, толщиной 44 мм и более III сорта | 1339 | 1007 | м3 | м3 | 1 | 0.68 | 908.75 | 0 | 0 | 0 | 0 | 1 | 0 |  | 0.68 | 2 | 10101322 | 551 | 0 | 0 | 0 | 0 | 0 | 0 | 0 | 0
269 | 10101339 | 10101309 | 9762529 | 1 | 1 | 1 | 3 | 203-0511 | ССЦ Ивановской обл.,сб.203,поз.0511 | Щиты из досок толщиной 25 мм | 1327 | 1005 | м2 | м2 | 1 | 64.1 | 30.11 | 0 | 0 | 0 | 0 | 1 | 0 |  | 64.1 | 2 | 10101323 | 552 | 0 | 0 | 0 | 0 | 0 | 0 | 0 | 0
269 | 10101340 | 10101309 | 9767159 | 1 | 1 | 1 | 3 | 401-0023 | ССЦ Ивановской обл.,сб.401,поз.0023 | Бетон тяжелый, крупность заполнителя более 40 мм, класс В 7,5 (М100) | 1339 | 1007 | м3 | м3 | 1 | 102 | 560 | 0 | 0 | 0 | 0 | 1 | 0 |  | 102 | 2 | 10101324 | 553 | 0 | 0 | 0 | 0 | 0 | 0 | 0 | 0
269 | 10101341 | 10101309 | 9769120 | 1 | 1 | 1 | 3 | 411-0001 | ССЦ Ивановской обл.,сб.411,поз.0001 | Вода | 1339 | 1007 | м3 | м3 | 1 | 0.441 | 3.06 | 0 | 0 | 0 | 0 | 1 | 0 |  | 0.441 | 2 | 10101325 | 554 | 0 | 0 | 0 | 0 | 0 | 0 | 0 | 0
270 | 10101352 | 10101342 | 4078001 | 1 | 1 | 1 | 1 | 1-4.2-37 |  | Затраты труда рабочих-строителей (средний разряд 4.2) | 1476 | 1013 | чел.ч | ЧЕЛ.Ч | 1 | 35.44 | 0 | 0 | 0 | 7.99 | 0 | 1 | 1 |  | 35.44 | 2 | 10101343 | 555 | 0 | 0 | 0 | 0 | 0 | 0 | 0 | 0
270 | 10101353 | 10101342 | 121548 | 1 | 1 | 1 | 1 | 2 |  | Затраты труда машинистов | 608254 | 1013 | чел.час | чел.час | 1 | 9.43 | 0 | 0 | 0 | 0 | 0 | 1 | 2 |  | 9.43 | 2 | 10101344 | 556 | 0 | 0 | 0 | 0 | 0 | 0 | 0 | 0
270 | 10101354 | 10101342 | 9748565 | 1 | 1 | 1 | 2 | 021202 | 483532 | Краны на гусеничном ходу при работе на монтаже технологического оборудования 25 т | 1480 | 1013 | маш.ч | МАШ.Ч | 1 | 4.77 | 0 | 151.82 | 10.34 | 0 | 0 | 1 | 0 |  | 4.77 | 2 | 10101345 | 557 | 0 | 0 | 0 | 0 | 0 | 0 | 0 | 0
270 | 10101355 | 10101342 | 9748651 | 1 | 1 | 1 | 2 | 040201 | 344183 | Агрегаты сварочные передвижные с номинальным сварочным током 250-400 А с бензиновым двигателем | 1480 | 1013 | маш.ч | МАШ.Ч | 1 | 4.36 | 0 | 22.76 | 0 | 0 | 0 | 1 | 0 |  | 4.36 | 2 | 10101346 | 558 | 0 | 0 | 0 | 0 | 0 | 0 | 0 | 0
270 | 10101356 | 10101342 | 9749794 | 1 | 1 | 1 | 2 | 160601 | 472775 | Тракторы на гусеничном ходу с лебедкой 132 (180) кВт (л.с.) | 1480 | 1013 | маш.ч | МАШ.Ч | 1 | 4.64 | 0 | 165.3 | 8.89 | 0 | 0 | 1 | 0 |  | 4.64 | 2 | 10101347 | 559 | 0 | 0 | 0 | 0 | 0 | 0 | 0 | 0
270 | 10101357 | 10101342 | 9750844 | 1 | 1 | 1 | 2 | 400002 | 451115 | Автомобили бортовые грузоподъемностью до 8 т | 1480 | 1013 | маш.ч | МАШ.Ч | 1 | 0.02 | 0 | 101.27 | 16.31 | 0 | 0 | 1 | 0 |  | 0.02 | 2 | 10101348 | 560 | 0 | 0 | 0 | 0 | 0 | 0 | 0 | 0
270 | 10101358 | 10101342 | 9752740 | 1 | 1 | 1 | 3 | 101-1513 | ССЦ Ивановской обл.,сб.101,поз.1513 | Электроды диаметром 4 мм Э42 | 1348 | 1009 | т | т | 1000 | 0.0125 | 9533.12 | 0 | 0 | 0 | 0 | 1 | 0 |  | 0.0125 | 2 | 10101349 | 561 | 0 | 0 | 0 | 0 | 0 | 0 | 0 | 0
270 | 10101359 | 10101342 | 9752922 | 1 | 1 | 1 | 3 | 101-1714 | ССЦ Ивановской обл.,сб.101,поз.1714 | Болты строительные с гайками и шайбами | 1348 | 1009 | т | т | 1000 | 0 | 9248.96 | 0 | 0 | 0 | 1 | 0 | 0 |  | 0 | 2 | 10101350 | 562 | 0 | 0 | 0 | 0 | 0 | 0 | 0 | 0
270 | 10101360 | 10101342 | 9756874 | 1 | 1 | 1 | 3 | 110-9281 | ССЦ Ивановской обл.,сб.110,поз.9281 | Конструкции стальные отдельностоящих молниеотводов ОРУ | 1348 | 1009 | т | т | 1000 | 1.03 | 9800 | 0 | 0 | 0 | 1 | 0 | 0 |  | 1.03 | 2 | 10101351 | 563 | 0 | 0 | 0 | 0 | 0 | 0 | 0 | 0
273 | 10101377 | 10101363 | 121639 | 1 | 1 | 1 | 1 | 1-3.8 |  | Затраты труда рабочих, разряд работ 3.8 | 1369 | 1013 | чел.-ч | чел.-ч | 1 | 21.3 | 0 | 0 | 0 | 9.4 | 0 | 1 | 1 |  | 21.3 | 2 | 10101364 | 564 | 0 | 0 | 0 | 0 | 0 | 0 | 0 | 0
273 | 10101378 | 10101363 | 121548 | 1 | 1 | 1 | 1 | 2 |  | Затраты труда машинистов | 608254 | 1013 | чел.час | чел.час | 1 | 0.38 | 0 | 0 | 0 | 0 | 0 | 1 | 2 |  | 0.38 | 2 | 10101365 | 565 | 0 | 0 | 0 | 0 | 0 | 0 | 0 | 0
273 | 10101379 | 10101363 | 1466783 | 1 | 1 | 1 | 2 | 021102 | 483511 | Краны на автомобильном ходу при работе на монтаже технологического оборудования 10 т | 1480 | 1013 | маш.ч | МАШ.Ч | 1 | 0.19 | 0 | 134.65 | 13.5 | 0 | 0 | 1 | 0 |  | 0.19 | 2 | 10101366 | 566 | 0 | 0 | 0 | 0 | 0 | 0 | 0 | 0
273 | 10101380 | 10101363 | 1467385 | 1 | 1 | 1 | 2 | 040502 | 344142 | Установки для сварки ручной дуговой (постоянного тока) | 1368 | 1011 | маш.-ч | маш.-ч | 1 | 3.36 | 0 | 8.1 | 0 | 0 | 0 | 1 | 0 |  | 3.36 | 2 | 10101367 | 567 | 0 | 0 | 0 | 0 | 0 | 0 | 0 | 0
273 | 10101381 | 10101363 | 1471982 | 1 | 1 | 1 | 2 | 400002 | 451115 | Автомобили бортовые грузоподъемностью до 8 т | 1480 | 1013 | маш.ч | МАШ.Ч | 1 | 0.19 | 0 | 95.53 | 0 | 0 | 0 | 1 | 0 |  | 0.19 | 2 | 10101368 | 568 | 0 | 0 | 0 | 0 | 0 | 0 | 0 | 0
273 | 10101382 | 10101363 | 1403761 | 1 | 1 | 1 | 3 | 101-1614 | ФССЦ сб.101, поз.1614 | Сталь углеродистая обыкновенного качества, марка стали ВСт3пс5-1, круглая диаметром 16 мм | 1348 | 1009 | т | т | 1000 | 0.092 | 4935 | 0 | 0 | 0 | 0 | 1 | 0 |  | 0.092 | 2 | 10101369 | 569 | 0 | 0 | 0 | 0 | 0 | 0 | 0 | 0
273 | 10101383 | 10101363 | 1403792 | 1 | 1 | 1 | 3 | 101-1627 | ФССЦ сб.101, поз.1627 | Сталь углеродистая обыкновенного качества, марка стали ВСт3пс5, листовая толщиной 4-6 мм | 1348 | 1009 | т | т | 1000 | 0.004 | 5763 | 0 | 0 | 0 | 0 | 1 | 0 |  | 0.004 | 2 | 10101370 | 570 | 0 | 0 | 0 | 0 | 0 | 0 | 0 | 0
273 | 10101384 | 10101363 | 1404368 | 1 | 1 | 1 | 3 | 101-1924 | ФССЦ сб.101, поз.1924 | Электроды диаметром 4 мм Э42А | 1346 | 1009 | кг | кг | 1 | 0.9 | 14.3 | 0 | 0 | 0 | 0 | 1 | 0 |  | 0.9 | 2 | 10101371 | 571 | 0 | 0 | 0 | 0 | 0 | 0 | 0 | 0
273 | 10101385 | 10101363 | 1405092 | 1 | 1 | 1 | 3 | 101-9100 | ФССЦ сб.101, поз.9100 | Патроны для пристрелки | 1358 | 1010 | 10 шт. | 10 шт. | 10 | 8.2 | 23.4 | 0 | 0 | 0 | 0 | 1 | 0 |  | 8.2 | 2 | 10101372 | 572 | 0 | 0 | 0 | 0 | 0 | 0 | 0 | 0
273 | 10101386 | 10101363 | 1405125 | 1 | 1 | 1 | 3 | 101-9109 | ФССЦ сб.101, поз.9109 | Дюбели для пристрелки | 1358 | 1010 | 10 шт. | 10 шт. | 10 | 8.2 | 26.4 | 0 | 0 | 0 | 0 | 1 | 0 |  | 8.2 | 2 | 10101373 | 573 | 0 | 0 | 0 | 0 | 0 | 0 | 0 | 0
273 | 10101387 | 10101363 | 1405803 | 1 | 1 | 1 | 3 | 101-9852 | ФССЦ сб.101, поз.9852 | Краска | 1346 | 1009 | кг | кг | 1 | 2.4 | 28.6 | 0 | 0 | 0 | 0 | 1 | 0 |  | 2.4 | 2 | 10101374 | 574 | 0 | 0 | 0 | 0 | 0 | 0 | 0 | 0
273 | 10101388 | 10101363 | 1444042 | 1 | 1 | 1 | 3 | 500-9031 | ФССЦ сб.500, поз.9031 | Скобы | 1358 | 1010 | 10 шт. | 10 шт. | 10 | 1.5 | 64.8 | 0 | 0 | 0 | 0 | 1 | 0 |  | 1.5 | 2 | 10101375 | 575 | 0 | 0 | 0 | 0 | 0 | 0 | 0 | 0
273 | 10101389 | 10101363 | 1444172 | 1 | 1 | 1 | 3 | 500-9105 | ФССЦ сб.500, поз.9105 | Держатель светильника | 1358 | 1010 | 10 шт. | 10 шт. | 10 | 13.4 | 0 | 0 | 0 | 0 | 0 | 1 | 0 |  | 13.4 | 2 | 10101376 | 576 | 0 | 0 | 0 | 0 | 0 | 0 | 0 | 0
274 | 10101399 | 10101390 | 121639 | 1 | 1 | 1 | 1 | 1-3.8 |  | Затраты труда рабочих, разряд работ 3.8 | 1369 | 1013 | чел.-ч | чел.-ч | 1 | 16.6 | 0 | 0 | 0 | 9.4 | 0 | 1 | 1 |  | 16.6 | 2 | 10101391 | 577 | 0 | 0 | 0 | 0 | 0 | 0 | 0 | 0
274 | 10101400 | 10101390 | 121548 | 1 | 1 | 1 | 1 | 2 |  | Затраты труда машинистов | 608254 | 1013 | чел.час | чел.час | 1 | 0.44 | 0 | 0 | 0 | 0 | 0 | 1 | 2 |  | 0.44 | 2 | 10101392 | 578 | 0 | 0 | 0 | 0 | 0 | 0 | 0 | 0
274 | 10101401 | 10101390 | 1466783 | 1 | 1 | 1 | 2 | 021102 | 483511 | Краны на автомобильном ходу при работе на монтаже технологического оборудования 10 т | 1480 | 1013 | маш.ч | МАШ.Ч | 1 | 0.22 | 0 | 134.65 | 13.5 | 0 | 0 | 1 | 0 |  | 0.22 | 2 | 10101393 | 579 | 0 | 0 | 0 | 0 | 0 | 0 | 0 | 0
274 | 10101402 | 10101390 | 1467385 | 1 | 1 | 1 | 2 | 040502 | 344142 | Установки для сварки ручной дуговой (постоянного тока) | 1368 | 1011 | маш.-ч | маш.-ч | 1 | 3.13 | 0 | 8.1 | 0 | 0 | 0 | 1 | 0 |  | 3.13 | 2 | 10101394 | 580 | 0 | 0 | 0 | 0 | 0 | 0 | 0 | 0
274 | 10101403 | 10101390 | 1471982 | 1 | 1 | 1 | 2 | 400002 | 451115 | Автомобили бортовые грузоподъемностью до 8 т | 1480 | 1013 | маш.ч | МАШ.Ч | 1 | 0.22 | 0 | 95.53 | 0 | 0 | 0 | 1 | 0 |  | 0.22 | 2 | 10101395 | 581 | 0 | 0 | 0 | 0 | 0 | 0 | 0 | 0
274 | 10101404 | 10101390 | 1404120 | 1 | 1 | 1 | 3 | 101-1786 | ФССЦ сб.101, поз.1786 | Лак битумный БТ-123 | 1348 | 1009 | т | т | 1000 | 0.0037 | 21309 | 0 | 0 | 0 | 0 | 1 | 0 |  | 0.0037 | 2 | 10101396 | 582 | 0 | 0 | 0 | 0 | 0 | 0 | 0 | 0
274 | 10101405 | 10101390 | 1404368 | 1 | 1 | 1 | 3 | 101-1924 | ФССЦ сб.101, поз.1924 | Электроды диаметром 4 мм Э42А | 1346 | 1009 | кг | кг | 1 | 0.9 | 14.3 | 0 | 0 | 0 | 0 | 1 | 0 |  | 0.9 | 2 | 10101397 | 583 | 0 | 0 | 0 | 0 | 0 | 0 | 0 | 0
274 | 10101406 | 10101390 | 1405411 | 1 | 1 | 1 | 3 | 101-9373 | ФССЦ сб.101, поз.9373 | Сталь полосовая кипящая 40х4 мм | 1348 | 1009 | т | т | 1000 | 0.13 | 6200 | 0 | 0 | 0 | 0 | 1 | 0 |  | 0.13 | 2 | 10101398 | 584 | 0 | 0 | 0 | 0 | 0 | 0 | 0 | 0
275 | 10101416 | 10101407 | 121639 | 1 | 1 | 1 | 1 | 1-3.8 |  | Затраты труда рабочих, разряд работ 3.8 | 1369 | 1013 | чел.-ч | чел.-ч | 1 | 8.29 | 0 | 0 | 0 | 9.4 | 0 | 1 | 1 |  | 8.29 | 2 | 10101408 | 585 | 0 | 0 | 0 | 0 | 0 | 0 | 0 | 0
275 | 10101417 | 10101407 | 121548 | 1 | 1 | 1 | 1 | 2 |  | Затраты труда машинистов | 608254 | 1013 | чел.час | чел.час | 1 | 0.28 | 0 | 0 | 0 | 0 | 0 | 1 | 2 |  | 0.28 | 2 | 10101409 | 586 | 0 | 0 | 0 | 0 | 0 | 0 | 0 | 0
275 | 10101418 | 10101407 | 1466783 | 1 | 1 | 1 | 2 | 021102 | 483511 | Краны на автомобильном ходу при работе на монтаже технологического оборудования 10 т | 1480 | 1013 | маш.ч | МАШ.Ч | 1 | 0.14 | 0 | 134.65 | 13.5 | 0 | 0 | 1 | 0 |  | 0.14 | 2 | 10101410 | 587 | 0 | 0 | 0 | 0 | 0 | 0 | 0 | 0
275 | 10101419 | 10101407 | 1467385 | 1 | 1 | 1 | 2 | 040502 | 344142 | Установки для сварки ручной дуговой (постоянного тока) | 1368 | 1011 | маш.-ч | маш.-ч | 1 | 2.54 | 0 | 8.1 | 0 | 0 | 0 | 1 | 0 |  | 2.54 | 2 | 10101411 | 588 | 0 | 0 | 0 | 0 | 0 | 0 | 0 | 0
275 | 10101420 | 10101407 | 1471982 | 1 | 1 | 1 | 2 | 400002 | 451115 | Автомобили бортовые грузоподъемностью до 8 т | 1480 | 1013 | маш.ч | МАШ.Ч | 1 | 0.14 | 0 | 95.53 | 0 | 0 | 0 | 1 | 0 |  | 0.14 | 2 | 10101412 | 589 | 0 | 0 | 0 | 0 | 0 | 0 | 0 | 0
275 | 10101421 | 10101407 | 1403761 | 1 | 1 | 1 | 3 | 101-1614 | ФССЦ сб.101, поз.1614 | Сталь углеродистая обыкновенного качества, марка стали ВСт3пс5-1, круглая диаметром 16 мм | 1348 | 1009 | т | т | 1000 | 0.081 | 4935 | 0 | 0 | 0 | 0 | 1 | 0 |  | 0.081 | 2 | 10101413 | 590 | 0 | 0 | 0 | 0 | 0 | 0 | 0 | 0
275 | 10101422 | 10101407 | 1404120 | 1 | 1 | 1 | 3 | 101-1786 | ФССЦ сб.101, поз.1786 | Лак битумный БТ-123 | 1348 | 1009 | т | т | 1000 | 0.002 | 21309 | 0 | 0 | 0 | 0 | 1 | 0 |  | 0.002 | 2 | 10101414 | 591 | 0 | 0 | 0 | 0 | 0 | 0 | 0 | 0
275 | 10101423 | 10101407 | 1404368 | 1 | 1 | 1 | 3 | 101-1924 | ФССЦ сб.101, поз.1924 | Электроды диаметром 4 мм Э42А | 1346 | 1009 | кг | кг | 1 | 0.78 | 14.3 | 0 | 0 | 0 | 0 | 1 | 0 |  | 0.78 | 2 | 10101415 | 592 | 0 | 0 | 0 | 0 | 0 | 0 | 0 | 0
276 | 10101433 | 10101424 | 121666 | 1 | 1 | 1 | 1 | 1-4.7 |  | Затраты труда рабочих, разряд работ 4.7 | 1369 | 1013 | чел.-ч | чел.-ч | 1 | 5.31 | 0 | 0 | 0 | 10.64 | 0 | 1 | 1 |  | 5.31 | 2 | 10101425 | 593 | 0 | 0 | 0 | 0 | 0 | 0 | 0 | 0
276 | 10101434 | 10101424 | 121548 | 1 | 1 | 1 | 1 | 2 |  | Затраты труда машинистов | 608254 | 1013 | чел.час | чел.час | 1 | 0.02 | 0 | 0 | 0 | 0 | 0 | 1 | 2 |  | 0.02 | 2 | 10101426 | 594 | 0 | 0 | 0 | 0 | 0 | 0 | 0 | 0
276 | 10101435 | 10101424 | 1467010 | 1 | 1 | 1 | 2 | 030101 | 452712 | Автопогрузчики 5 т | 1368 | 1011 | маш.-ч | маш.-ч | 1 | 0.01 | 0 | 90 | 10.06 | 0 | 0 | 1 | 0 |  | 0.01 | 2 | 10101427 | 595 | 0 | 0 | 0 | 0 | 0 | 0 | 0 | 0
276 | 10101436 | 10101424 | 1467072 | 1 | 1 | 1 | 2 | 030401 | 483588 | Лебедки электрические, тяговым усилием до 5,79 (0,59) кH (т) | 1368 | 1011 | маш.-ч | маш.-ч | 1 | 0.01 | 0 | 1.7 | 0 | 0 | 0 | 1 | 0 |  | 0.01 | 2 | 10101428 | 596 | 0 | 0 | 0 | 0 | 0 | 0 | 0 | 0
276 | 10101437 | 10101424 | 1471342 | 1 | 1 | 1 | 2 | 340101 | 483312 | Агрегаты окрасочные высокого давления для окраски поверхностей конструкций мощностью 1 кВт | 1368 | 1011 | маш.-ч | маш.-ч | 1 | 1.12 | 0 | 6.82 | 0 | 0 | 0 | 1 | 0 |  | 1.12 | 2 | 10101429 | 597 | 0 | 0 | 0 | 0 | 0 | 0 | 0 | 0
276 | 10101438 | 10101424 | 1471980 | 1 | 1 | 1 | 2 | 400001 | 451114 | Автомобили бортовые грузоподъемностью до 5 т | 1480 | 1013 | маш.ч | МАШ.Ч | 1 | 0.01 | 0 | 75.4 | 0 | 0 | 0 | 1 | 0 |  | 0.01 | 2 | 10101430 | 598 | 0 | 0 | 0 | 0 | 0 | 0 | 0 | 0
276 | 10101439 | 10101424 | 1413038 | 1 | 1 | 1 | 3 | 113-0021 | ФССЦ сб.113, поз.0021 | Грунтовка ГФ-021 красно-коричневая | 1348 | 1009 | т | т | 1000 | 0.012 | 15620 | 0 | 0 | 0 | 0 | 1 | 0 |  | 0.012 | 2 | 10101431 | 599 | 0 | 0 | 0 | 0 | 0 | 0 | 0 | 0
276 | 10101440 | 10101424 | 1413176 | 1 | 1 | 1 | 3 | 113-0077 | ФССЦ сб.113, поз.0077 | Ксилол нефтяной марки А | 1348 | 1009 | т | т | 1000 | 0.002 | 7640 | 0 | 0 | 0 | 0 | 1 | 0 |  | 0.002 | 2 | 10101432 | 600 | 0 | 0 | 0 | 0 | 0 | 0 | 0 | 0
277 | 10101450 | 10101441 | 121630 | 1 | 1 | 1 | 1 | 1-3.5 |  | Затраты труда рабочих, разряд работ 3.5 | 1369 | 1013 | чел.-ч | чел.-ч | 1 | 3.83 | 0 | 0 | 0 | 9.07 | 0 | 1 | 1 |  | 3.83 | 2 | 10101442 | 601 | 0 | 0 | 0 | 0 | 0 | 0 | 0 | 0
277 | 10101451 | 10101441 | 121548 | 1 | 1 | 1 | 1 | 2 |  | Затраты труда машинистов | 608254 | 1013 | чел.час | чел.час | 1 | 0.02 | 0 | 0 | 0 | 0 | 0 | 1 | 2 |  | 0.02 | 2 | 10101443 | 602 | 0 | 0 | 0 | 0 | 0 | 0 | 0 | 0
277 | 10101452 | 10101441 | 1467010 | 1 | 1 | 1 | 2 | 030101 | 452712 | Автопогрузчики 5 т | 1368 | 1011 | маш.-ч | маш.-ч | 1 | 0.01 | 0 | 90 | 10.06 | 0 | 0 | 1 | 0 |  | 0.01 | 2 | 10101444 | 603 | 0 | 0 | 0 | 0 | 0 | 0 | 0 | 0
277 | 10101453 | 10101441 | 1467072 | 1 | 1 | 1 | 2 | 030401 | 483588 | Лебедки электрические, тяговым усилием до 5,79 (0,59) кH (т) | 1368 | 1011 | маш.-ч | маш.-ч | 1 | 0.01 | 0 | 1.7 | 0 | 0 | 0 | 1 | 0 |  | 0.01 | 2 | 10101445 | 604 | 0 | 0 | 0 | 0 | 0 | 0 | 0 | 0
277 | 10101454 | 10101441 | 1471342 | 1 | 1 | 1 | 2 | 340101 | 483312 | Агрегаты окрасочные высокого давления для окраски поверхностей конструкций мощностью 1 кВт | 1368 | 1011 | маш.-ч | маш.-ч | 1 | 0.65 | 0 | 6.82 | 0 | 0 | 0 | 1 | 0 |  | 0.65 | 2 | 10101446 | 605 | 0 | 0 | 0 | 0 | 0 | 0 | 0 | 0
277 | 10101455 | 10101441 | 1471980 | 1 | 1 | 1 | 2 | 400001 | 451114 | Автомобили бортовые грузоподъемностью до 5 т | 1480 | 1013 | маш.ч | МАШ.Ч | 1 | 0.01 | 0 | 75.4 | 0 | 0 | 0 | 1 | 0 |  | 0.01 | 2 | 10101447 | 606 | 0 | 0 | 0 | 0 | 0 | 0 | 0 | 0
277 | 10101456 | 10101441 | 1402971 | 1 | 1 | 1 | 3 | 101-1292 | ФССЦ сб.101, поз.1292 | Уайт-спирит | 1348 | 1009 | т | т | 1000 | 0.0014 | 6667 | 0 | 0 | 0 | 0 | 1 | 0 |  | 0.0014 | 2 | 10101448 | 607 | 0 | 0 | 0 | 0 | 0 | 0 | 0 | 0
277 | 10101457 | 10101441 | 1413565 | 1 | 1 | 1 | 3 | 113-0246 | ФССЦ сб.113, поз.0246 | Эмаль ПФ-115 серая | 1348 | 1009 | т | т | 1000 | 0.019 | 38500 | 0 | 0 | 0 | 0 | 1 | 0 |  | 0.019 | 2 | 10101449 | 608 | 0 | 0 | 0 | 0 | 0 | 0 | 0 | 0
326 | 10101476 | 10101459 | 121636 | 1 | 1 | 1 | 1 | 1-3.7 |  | Затраты труда рабочих, разряд работ 3.7 | 1369 | 1013 | чел.-ч | чел.-ч | 1 | 18.91 | 0 | 0 | 0 | 9.29 | 0 | 1 | 1 | )*0,6 | 11.346 | 2 | 10101460 | 609 | 0 | 0 | 0 | 0 | 0 | 0 | 0 | 0
326 | 10101477 | 10101459 | 121548 | 1 | 1 | 1 | 1 | 2 |  | Затраты труда машинистов | 608254 | 1013 | чел.час | чел.час | 1 | 3.79 | 0 | 0 | 0 | 0 | 0 | 1 | 2 | )*0,6 | 2.274 | 2 | 10101461 | 610 | 0 | 0 | 0 | 0 | 0 | 0 | 0 | 0
326 | 10101478 | 10101459 | 1466814 | 1 | 1 | 1 | 2 | 021141 | 483511 | Краны на автомобильном ходу при работе на других видах строительства (кроме магистральных трубопроводов) 10 т | 1480 | 1013 | маш.ч | МАШ.Ч | 1 | 2.46 | 0 | 111.99 | 13.5 | 0 | 0 | 1 | 0 | )*0,6 | 1.476 | 2 | 10101462 | 611 | 0 | 0 | 0 | 0 | 0 | 0 | 0 | 0
326 | 10101479 | 10101459 | 1467367 | 1 | 1 | 1 | 2 | 040202 | 344183 | Агрегаты сварочные передвижные с номинальным сварочным током 250-400 А с дизельным двигателем | 1480 | 1013 | маш.ч | МАШ.Ч | 1 | 0.78 | 0 | 14 | 0 | 0 | 0 | 1 | 0 | )*0,6 | 0.468 | 2 | 10101463 | 612 | 0 | 0 | 0 | 0 | 0 | 0 | 0 | 0
326 | 10101480 | 10101459 | 1467498 | 1 | 1 | 1 | 2 | 050102 | 364321 | Компрессоры передвижные с двигателем внутреннего сгорания давлением до 686 кПа (7 ат) 5 м3/мин | 1480 | 1013 | маш.ч | МАШ.Ч | 1 | 1.11 | 0 | 90 | 10.06 | 0 | 0 | 1 | 0 | )*0,6 | 0.666 | 2 | 10101464 | 613 | 0 | 0 | 0 | 0 | 0 | 0 | 0 | 0
326 | 10101481 | 10101459 | 1471198 | 1 | 1 | 1 | 2 | 331481 | ЦЭМ сб.33, разд.14, поз.81 | Машины пневматические ПУМ-3 для забивания в грунт электродов заземления | 1480 | 1013 | маш.ч | МАШ.Ч | 1 | 1.11 | 0 | 91.13 | 0 | 0 | 0 | 1 | 0 | )*0,6 | 0.666 | 2 | 10101465 | 614 | 0 | 0 | 0 | 0 | 0 | 0 | 0 | 0
326 | 10101482 | 10101459 | 1471980 | 1 | 1 | 1 | 2 | 400001 | 451114 | Автомобили бортовые грузоподъемностью до 5 т | 1480 | 1013 | маш.ч | МАШ.Ч | 1 | 0.22 | 0 | 75.4 | 0 | 0 | 0 | 1 | 0 | )*0,6 | 0.132 | 2 | 10101466 | 615 | 0 | 0 | 0 | 0 | 0 | 0 | 0 | 0
326 | 10101483 | 10101459 | 1399964 | 1 | 1 | 1 | 3 | 101-0072 | ФССЦ сб.101, поз.0072 | Битумы нефтяные строительные изоляционные БHИ-IV-3, БHИ-IV, БHИ-V | 1348 | 1009 | т | т | 1000 | 5e-05 | 1412.5 | 0 | 0 | 0 | 0 | 1 | 0 | )*0,00 | 0 | 2 | 10101467 | 616 | 0 | 0 | 0 | 0 | 0 | 0 | 0 | 0
326 | 10101484 | 10101459 | 1403504 | 1 | 1 | 1 | 3 | 101-1514 | ФССЦ сб.101, поз.1514 | Электроды диаметром 4 мм Э42А | 1348 | 1009 | т | т | 1000 | 0.0018 | 12650 | 0 | 0 | 0 | 0 | 1 | 0 | )*0,00 | 0 | 2 | 10101468 | 617 | 0 | 0 | 0 | 0 | 0 | 0 | 0 | 0
326 | 10101485 | 10101459 | 1404049 | 1 | 1 | 1 | 3 | 101-1745 | ФССЦ сб.101, поз.1745 | Бензин растворитель | 1348 | 1009 | т | т | 1000 | 2e-05 | 6143.8 | 0 | 0 | 0 | 0 | 1 | 0 | )*0,00 | 0 | 2 | 10101469 | 618 | 0 | 0 | 0 | 0 | 0 | 0 | 0 | 0
326 | 10101486 | 10101459 | 1404135 | 1 | 1 | 1 | 3 | 101-1795 | ФССЦ сб.101, поз.1795 | Краска БТ-177 серебристая | 1348 | 1009 | т | т | 1000 | 0.002 | 21205 | 0 | 0 | 0 | 0 | 1 | 0 | )*0,00 | 0 | 2 | 10101470 | 619 | 0 | 0 | 0 | 0 | 0 | 0 | 0 | 0
326 | 10101487 | 10101459 | 1422834 | 1 | 1 | 1 | 3 | 201-0778 | ФССЦ сб.201, поз.0778 | Прочие индивидуальные сварные конструкции, масса сборочной единицы до 0.1 т | 1348 | 1009 | т | т | 1000 | 0.068 | 10508 | 0 | 0 | 0 | 0 | 1 | 0 | )*0,00 | 0 | 2 | 10101471 | 620 | 0 | 0 | 0 | 0 | 0 | 0 | 0 | 0
326 | 10101488 | 10101459 | 1425260 | 1 | 1 | 1 | 3 | 204-0007 | ФССЦ сб.204, поз.0007 | Горячекатаная арматурная сталь гладкая класса А-I диаметром 20-22 мм | 1348 | 1009 | т | т | 1000 | 0.058 | 5520 | 0 | 0 | 0 | 0 | 1 | 0 | )*0,00 | 0 | 2 | 10101472 | 621 | 0 | 0 | 0 | 0 | 0 | 0 | 0 | 0
326 | 10101489 | 10101459 | 1437694 | 1 | 1 | 1 | 3 | 408-0122 | ФССЦ сб.408, поз.0122 | Песок природный для строительных работ средний | 1339 | 1007 | м3 | м3 | 1 | 0.14 | 55.26 | 0 | 0 | 0 | 0 | 1 | 0 | )*0,00 | 0 | 2 | 10101473 | 622 | 0 | 0 | 0 | 0 | 0 | 0 | 0 | 0
326 | 10101490 | 10101459 | 1444097 | 1 | 1 | 1 | 3 | 500-9055-2 | ФССЦ сб.500, поз.9055-2 | Наконечники кабельные медные | 1354 | 1010 | шт. | шт. | 1 | 6 | 3.65 | 0 | 0 | 0 | 0 | 1 | 0 | )*0,00 | 0 | 2 | 10101474 | 623 | 0 | 0 | 0 | 0 | 0 | 0 | 0 | 0
326 | 10101491 | 10101459 | 1449234 | 1 | 1 | 1 | 3 | 514-9002 | ФССЦ сб.514, поз.9002 | Станция катодная сетевая | 1354 | 1010 | шт. | шт. | 1 | 1 | 52800 | 0 | 0 | 0 | 0 | 1 | 0 | )*0,00 | 0 | 2 | 10101475 | 624 | 0 | 0 | 0 | 0 | 0 | 0 | 0 | 0
327 | 10101509 | 10101492 | 121636 | 1 | 1 | 1 | 1 | 1-3.7 |  | Затраты труда рабочих, разряд работ 3.7 | 1369 | 1013 | чел.-ч | чел.-ч | 1 | 18.91 | 0 | 0 | 0 | 9.29 | 0 | 1 | 1 |  | 18.91 | 2 | 10101493 | 625 | 0 | 0 | 0 | 0 | 0 | 0 | 0 | 0
327 | 10101510 | 10101492 | 121548 | 1 | 1 | 1 | 1 | 2 |  | Затраты труда машинистов | 608254 | 1013 | чел.час | чел.час | 1 | 3.79 | 0 | 0 | 0 | 0 | 0 | 1 | 2 |  | 3.79 | 2 | 10101494 | 626 | 0 | 0 | 0 | 0 | 0 | 0 | 0 | 0
327 | 10101511 | 10101492 | 1466814 | 1 | 1 | 1 | 2 | 021141 | 483511 | Краны на автомобильном ходу при работе на других видах строительства (кроме магистральных трубопроводов) 10 т | 1480 | 1013 | маш.ч | МАШ.Ч | 1 | 2.46 | 0 | 111.99 | 13.5 | 0 | 0 | 1 | 0 |  | 2.46 | 2 | 10101495 | 627 | 0 | 0 | 0 | 0 | 0 | 0 | 0 | 0
327 | 10101512 | 10101492 | 1467367 | 1 | 1 | 1 | 2 | 040202 | 344183 | Агрегаты сварочные передвижные с номинальным сварочным током 250-400 А с дизельным двигателем | 1480 | 1013 | маш.ч | МАШ.Ч | 1 | 0.78 | 0 | 14 | 0 | 0 | 0 | 1 | 0 |  | 0.78 | 2 | 10101496 | 628 | 0 | 0 | 0 | 0 | 0 | 0 | 0 | 0
327 | 10101513 | 10101492 | 1467498 | 1 | 1 | 1 | 2 | 050102 | 364321 | Компрессоры передвижные с двигателем внутреннего сгорания давлением до 686 кПа (7 ат) 5 м3/мин | 1480 | 1013 | маш.ч | МАШ.Ч | 1 | 1.11 | 0 | 90 | 10.06 | 0 | 0 | 1 | 0 |  | 1.11 | 2 | 10101497 | 629 | 0 | 0 | 0 | 0 | 0 | 0 | 0 | 0
327 | 10101514 | 10101492 | 1471198 | 1 | 1 | 1 | 2 | 331481 | ЦЭМ сб.33, разд.14, поз.81 | Машины пневматические ПУМ-3 для забивания в грунт электродов заземления | 1480 | 1013 | маш.ч | МАШ.Ч | 1 | 1.11 | 0 | 91.13 | 0 | 0 | 0 | 1 | 0 |  | 1.11 | 2 | 10101498 | 630 | 0 | 0 | 0 | 0 | 0 | 0 | 0 | 0
327 | 10101515 | 10101492 | 1471980 | 1 | 1 | 1 | 2 | 400001 | 451114 | Автомобили бортовые грузоподъемностью до 5 т | 1480 | 1013 | маш.ч | МАШ.Ч | 1 | 0.22 | 0 | 75.4 | 0 | 0 | 0 | 1 | 0 |  | 0.22 | 2 | 10101499 | 631 | 0 | 0 | 0 | 0 | 0 | 0 | 0 | 0
327 | 10101516 | 10101492 | 1399964 | 1 | 1 | 1 | 3 | 101-0072 | ФССЦ сб.101, поз.0072 | Битумы нефтяные строительные изоляционные БHИ-IV-3, БHИ-IV, БHИ-V | 1348 | 1009 | т | т | 1000 | 5e-05 | 1412.5 | 0 | 0 | 0 | 0 | 1 | 0 |  | 5e-05 | 2 | 10101500 | 632 | 0 | 0 | 0 | 0 | 0 | 0 | 0 | 0
327 | 10101517 | 10101492 | 1403504 | 1 | 1 | 1 | 3 | 101-1514 | ФССЦ сб.101, поз.1514 | Электроды диаметром 4 мм Э42А | 1348 | 1009 | т | т | 1000 | 0.0018 | 12650 | 0 | 0 | 0 | 0 | 1 | 0 |  | 0.0018 | 2 | 10101501 | 633 | 0 | 0 | 0 | 0 | 0 | 0 | 0 | 0
327 | 10101518 | 10101492 | 1404049 | 1 | 1 | 1 | 3 | 101-1745 | ФССЦ сб.101, поз.1745 | Бензин растворитель | 1348 | 1009 | т | т | 1000 | 2e-05 | 6143.8 | 0 | 0 | 0 | 0 | 1 | 0 |  | 2e-05 | 2 | 10101502 | 634 | 0 | 0 | 0 | 0 | 0 | 0 | 0 | 0
327 | 10101519 | 10101492 | 1404135 | 1 | 1 | 1 | 3 | 101-1795 | ФССЦ сб.101, поз.1795 | Краска БТ-177 серебристая | 1348 | 1009 | т | т | 1000 | 0.002 | 21205 | 0 | 0 | 0 | 0 | 1 | 0 |  | 0.002 | 2 | 10101503 | 635 | 0 | 0 | 0 | 0 | 0 | 0 | 0 | 0
327 | 10101520 | 10101492 | 1422834 | 1 | 1 | 1 | 3 | 201-0778 | ФССЦ сб.201, поз.0778 | Прочие индивидуальные сварные конструкции, масса сборочной единицы до 0.1 т | 1348 | 1009 | т | т | 1000 | 0.068 | 10508 | 0 | 0 | 0 | 0 | 1 | 0 |  | 0.068 | 2 | 10101504 | 636 | 0 | 0 | 0 | 0 | 0 | 0 | 0 | 0
327 | 10101521 | 10101492 | 1425260 | 1 | 1 | 1 | 3 | 204-0007 | ФССЦ сб.204, поз.0007 | Горячекатаная арматурная сталь гладкая класса А-I диаметром 20-22 мм | 1348 | 1009 | т | т | 1000 | 0.058 | 5520 | 0 | 0 | 0 | 0 | 1 | 0 |  | 0.058 | 2 | 10101505 | 637 | 0 | 0 | 0 | 0 | 0 | 0 | 0 | 0
327 | 10101522 | 10101492 | 1437694 | 1 | 1 | 1 | 3 | 408-0122 | ФССЦ сб.408, поз.0122 | Песок природный для строительных работ средний | 1339 | 1007 | м3 | м3 | 1 | 0.14 | 55.26 | 0 | 0 | 0 | 0 | 1 | 0 |  | 0.14 | 2 | 10101506 | 638 | 0 | 0 | 0 | 0 | 0 | 0 | 0 | 0
327 | 10101523 | 10101492 | 1444097 | 1 | 1 | 1 | 3 | 500-9055-2 | ФССЦ сб.500, поз.9055-2 | Наконечники кабельные медные | 1354 | 1010 | шт. | шт. | 1 | 6 | 3.65 | 0 | 0 | 0 | 0 | 1 | 0 |  | 6 | 2 | 10101507 | 639 | 0 | 0 | 0 | 0 | 0 | 0 | 0 | 0
327 | 10101524 | 10101492 | 1449234 | 1 | 1 | 1 | 3 | 514-9002 | ФССЦ сб.514, поз.9002 | Станция катодная сетевая | 1354 | 1010 | шт. | шт. | 1 | 1 | 52800 | 0 | 0 | 0 | 0 | 1 | 0 |  | 1 | 2 | 10101508 | 640 | 0 | 0 | 0 | 0 | 0 | 0 | 0 | 0
429 | 10101532 | 10101528 | 4076746 | 1 | 1 | 1 | 1 | 1-2.0-37 |  | Затраты труда рабочих-строителей (средний разряд 2.0) | 1476 | 1013 | чел.ч | ЧЕЛ.Ч | 1 | 12.86 | 0 | 0 | 0 | 6.28 | 0 | 1 | 1 |  | 12.86 | 2 | 10101529 | 641 | 0 | 0 | 0 | 0 | 0 | 0 | 0 | 0
429 | 10101533 | 10101528 | 121548 | 1 | 1 | 1 | 1 | 2 |  | Затраты труда машинистов | 608254 | 1013 | чел.час | чел.час | 1 | 58.76 | 0 | 0 | 0 | 0 | 0 | 1 | 2 |  | 58.76 | 2 | 10101530 | 642 | 0 | 0 | 0 | 0 | 0 | 0 | 0 | 0
429 | 10101534 | 10101528 | 9748930 | 1 | 1 | 1 | 2 | 060337 | 481113 | Экскаваторы одноковшовые дизельные на пневмоколесном ходу при работе на других видах строительства (кроме водохозяйственного) 0,25 м3 | 1480 | 1013 | маш.ч | МАШ.Ч | 1 | 58.76 | 0 | 79.28 | 8.89 | 0 | 0 | 1 | 0 |  | 58.76 | 2 | 10101531 | 643 | 0 | 0 | 0 | 0 | 0 | 0 | 0 | 0
430 | 10101541 | 10101535 | 4076746 | 1 | 1 | 1 | 1 | 1-2.0-37 |  | Затраты труда рабочих-строителей (средний разряд 2.0) | 1476 | 1013 | чел.ч | ЧЕЛ.Ч | 1 | 31.32 | 0 | 0 | 0 | 6.28 | 0 | 1 | 1 |  | 31.32 | 2 | 10101536 | 644 | 0 | 0 | 0 | 0 | 0 | 0 | 0 | 0
430 | 10101542 | 10101535 | 121548 | 1 | 1 | 1 | 1 | 2 |  | Затраты труда машинистов | 608254 | 1013 | чел.час | чел.час | 1 | 90.09 | 0 | 0 | 0 | 0 | 0 | 1 | 2 |  | 90.09 | 2 | 10101537 | 645 | 0 | 0 | 0 | 0 | 0 | 0 | 0 | 0
430 | 10101543 | 10101535 | 9748930 | 1 | 1 | 1 | 2 | 060337 | 481113 | Экскаваторы одноковшовые дизельные на пневмоколесном ходу при работе на других видах строительства (кроме водохозяйственного) 0,25 м3 | 1480 | 1013 | маш.ч | МАШ.Ч | 1 | 73.04 | 0 | 79.28 | 8.89 | 0 | 0 | 1 | 0 |  | 73.04 | 2 | 10101538 | 646 | 0 | 0 | 0 | 0 | 0 | 0 | 0 | 0
430 | 10101544 | 10101535 | 9748995 | 1 | 1 | 1 | 2 | 070148 | 481211 | Бульдозеры при работе на других видах строительства (кроме водохозяйственного) 59 (80) кВт (л.с.) | 1480 | 1013 | маш.ч | МАШ.Ч | 1 | 17.05 | 0 | 100.93 | 10.34 | 0 | 0 | 1 | 0 |  | 17.05 | 2 | 10101539 | 647 | 0 | 0 | 0 | 0 | 0 | 0 | 0 | 0
430 | 10101545 | 10101535 | 9768538 | 1 | 1 | 1 | 3 | 408-0015 | ССЦ Ивановской обл.,сб.408,поз.0015 | Щебень из природного камня для строительных работ марка 800, фракция 20-40 мм | 1339 | 1007 | м3 | м3 | 1 | 0.04 | 173.62 | 0 | 0 | 0 | 0 | 1 | 0 |  | 0.04 | 2 | 10101540 | 648 | 0 | 0 | 0 | 0 | 0 | 0 | 0 | 0
431 | 10101549 | 10101546 | 121548 | 1 | 1 | 1 | 1 | 2 |  | Затраты труда машинистов | 608254 | 1013 | чел.час | чел.час | 1 | 0.701 | 0 | 0 | 0 | 0 | 0 | 1 | 2 |  | 0.701 | 2 | 10101547 | 649 | 0 | 0 | 0 | 0 | 0 | 0 | 0 | 0
431 | 10101550 | 10101546 | 1471993 | 1 | 1 | 1 | 2 | 400052 | 451154 | Автомобили-самосвалы грузоподъемностью до 10 т | 1480 | 1013 | маш.ч | МАШ.Ч | 1 | 0.701 | 0 | 98.97 | 24.98 | 0 | 0 | 1 | 0 |  | 0.701 | 2 | 10101548 | 650 | 0 | 0 | 0 | 0 | 0 | 0 | 0 | 0
432 | 10101553 | 10101551 | 4076746 | 1 | 1 | 1 | 1 | 1-2.0-37 |  | Затраты труда рабочих-строителей (средний разряд 2.0) | 1476 | 1013 | чел.ч | ЧЕЛ.Ч | 1 | 154 | 0 | 0 | 0 | 6.28 | 0 | 1 | 1 | )*1,2 | 184.8 | 2 | 10101552 | 651 | 0 | 0 | 0 | 0 | 0 | 0 | 0 | 0
433 | 10101557 | 10101555 | 4076746 | 1 | 1 | 1 | 1 | 1-2.0-37 |  | Затраты труда рабочих-строителей (средний разряд 2.0) | 1476 | 1013 | чел.ч | ЧЕЛ.Ч | 1 | 154 | 0 | 0 | 0 | 6.28 | 0 | 1 | 1 |  | 154 | 2 | 10101556 | 652 | 0 | 0 | 0 | 0 | 0 | 0 | 0 | 0
434 | 10101561 | 10101559 | 4076746 | 1 | 1 | 1 | 1 | 1-2.0-37 |  | Затраты труда рабочих-строителей (средний разряд 2.0) | 1476 | 1013 | чел.ч | ЧЕЛ.Ч | 1 | 154 | 0 | 0 | 0 | 6.28 | 0 | 1 | 1 | )*1,3 | 200.2 | 2 | 10101560 | 653 | 0 | 0 | 0 | 0 | 0 | 0 | 0 | 0
435 | 10101565 | 10101562 | 121548 | 1 | 1 | 1 | 1 | 2 |  | Затраты труда машинистов | 608254 | 1013 | чел.час | чел.час | 1 | 8.87 | 0 | 0 | 0 | 0 | 0 | 1 | 2 |  | 8.87 | 2 | 10101563 | 654 | 0 | 0 | 0 | 0 | 0 | 0 | 0 | 0
435 | 10101566 | 10101562 | 9748995 | 1 | 1 | 1 | 2 | 070148 | 481211 | Бульдозеры при работе на других видах строительства (кроме водохозяйственного) 59 (80) кВт (л.с.) | 1480 | 1013 | маш.ч | МАШ.Ч | 1 | 8.87 | 0 | 100.93 | 10.34 | 0 | 0 | 1 | 0 |  | 8.87 | 2 | 10101564 | 655 | 0 | 0 | 0 | 0 | 0 | 0 | 0 | 0
436 | 10101569 | 10101567 | 4076464 | 1 | 1 | 1 | 1 | 1-1.5-37 |  | Затраты труда рабочих-строителей (средний разряд 1.5) | 1476 | 1013 | чел.ч | ЧЕЛ.Ч | 1 | 97.2 | 0 | 0 | 0 | 6.03 | 0 | 1 | 1 |  | 97.2 | 2 | 10101568 | 656 | 0 | 0 | 0 | 0 | 0 | 0 | 0 | 0
437 | 10101576 | 10101570 | 4076746 | 1 | 1 | 1 | 1 | 1-2.0-37 |  | Затраты труда рабочих-строителей (средний разряд 2.0) | 1476 | 1013 | чел.ч | ЧЕЛ.Ч | 1 | 3.65 | 0 | 0 | 0 | 6.28 | 0 | 1 | 1 |  | 3.65 | 2 | 10101571 | 657 | 0 | 0 | 0 | 0 | 0 | 0 | 0 | 0
437 | 10101577 | 10101570 | 121548 | 1 | 1 | 1 | 1 | 2 |  | Затраты труда машинистов | 608254 | 1013 | чел.час | чел.час | 1 | 4.05 | 0 | 0 | 0 | 0 | 0 | 1 | 2 |  | 4.05 | 2 | 10101572 | 658 | 0 | 0 | 0 | 0 | 0 | 0 | 0 | 0
437 | 10101578 | 10101570 | 9748996 | 1 | 1 | 1 | 2 | 070149 | 481214 | Бульдозеры при работе на других видах строительства (кроме водохозяйственного) 79 (108) кВт (л.с.) | 1480 | 1013 | маш.ч | МАШ.Ч | 1 | 3.97 | 0 | 115.64 | 11.03 | 0 | 0 | 1 | 0 |  | 3.97 | 2 | 10101573 | 659 | 0 | 0 | 0 | 0 | 0 | 0 | 0 | 0
437 | 10101579 | 10101570 | 9750848 | 1 | 1 | 1 | 2 | 400051 | 451154 | Автомобили-самосвалы грузоподъемностью до 7 т | 1480 | 1013 | маш.ч | МАШ.Ч | 1 | 0.08 | 0 | 109.4 | 16.31 | 0 | 0 | 1 | 0 |  | 0.08 | 2 | 10101574 | 660 | 0 | 0 | 0 | 0 | 0 | 0 | 0 | 0
437 | 10101580 | 10101570 | 9768538 | 1 | 1 | 1 | 3 | 408-0015 | ССЦ Ивановской обл.,сб.408,поз.0015 | Щебень из природного камня для строительных работ марка 800, фракция 20-40 мм | 1339 | 1007 | м3 | м3 | 1 | 0.04 | 173.62 | 0 | 0 | 0 | 0 | 1 | 0 |  | 0.04 | 2 | 10101575 | 661 | 0 | 0 | 0 | 0 | 0 | 0 | 0 | 0
438 | 10101586 | 10101581 | 4077307 | 1 | 1 | 1 | 1 | 1-3.0-37 |  | Затраты труда рабочих-строителей (средний разряд 3.0) | 1476 | 1013 | чел.ч | ЧЕЛ.Ч | 1 | 12.53 | 0 | 0 | 0 | 6.87 | 0 | 1 | 1 |  | 12.53 | 2 | 10101582 | 662 | 0 | 0 | 0 | 0 | 0 | 0 | 0 | 0
438 | 10101587 | 10101581 | 121548 | 1 | 1 | 1 | 1 | 2 |  | Затраты труда машинистов | 608254 | 1013 | чел.час | чел.час | 1 | 3.04 | 0 | 0 | 0 | 0 | 0 | 1 | 2 |  | 3.04 | 2 | 10101583 | 663 | 0 | 0 | 0 | 0 | 0 | 0 | 0 | 0
438 | 10101588 | 10101581 | 9748857 | 1 | 1 | 1 | 2 | 050102 | 364321 | Компрессоры передвижные с двигателем внутреннего сгорания давлением до 686 кПа (7 ат) 5 м3/мин | 1480 | 1013 | маш.ч | МАШ.Ч | 1 | 3.04 | 0 | 57.86 | 7.71 | 0 | 0 | 1 | 0 |  | 3.04 | 2 | 10101584 | 664 | 0 | 0 | 0 | 0 | 0 | 0 | 0 | 0
438 | 10101589 | 10101581 | 9750463 | 1 | 1 | 1 | 2 | 331101 | 483332 | Трамбовки пневматические | 1480 | 1013 | маш.ч | МАШ.Ч | 1 | 12.18 | 0 | 7.12 | 0 | 0 | 0 | 1 | 0 |  | 12.18 | 2 | 10101585 | 665 | 0 | 0 | 0 | 0 | 0 | 0 | 0 | 0
439 | 10101597 | 10101591 | 4076746 | 1 | 1 | 1 | 1 | 1-2.0-37 |  | Затраты труда рабочих-строителей (средний разряд 2.0) | 1476 | 1013 | чел.ч | ЧЕЛ.Ч | 1 | 31.32 | 0 | 0 | 0 | 6.28 | 0 | 1 | 1 |  | 31.32 | 2 | 10101592 | 666 | 0 | 0 | 0 | 0 | 0 | 0 | 0 | 0
439 | 10101598 | 10101591 | 121548 | 1 | 1 | 1 | 1 | 2 |  | Затраты труда машинистов | 608254 | 1013 | чел.час | чел.час | 1 | 90.09 | 0 | 0 | 0 | 0 | 0 | 1 | 2 |  | 90.09 | 2 | 10101593 | 667 | 0 | 0 | 0 | 0 | 0 | 0 | 0 | 0
439 | 10101599 | 10101591 | 9748930 | 1 | 1 | 1 | 2 | 060337 | 481113 | Экскаваторы одноковшовые дизельные на пневмоколесном ходу при работе на других видах строительства (кроме водохозяйственного) 0,25 м3 | 1480 | 1013 | маш.ч | МАШ.Ч | 1 | 73.04 | 0 | 79.28 | 8.89 | 0 | 0 | 1 | 0 |  | 73.04 | 2 | 10101594 | 668 | 0 | 0 | 0 | 0 | 0 | 0 | 0 | 0
439 | 10101600 | 10101591 | 9748995 | 1 | 1 | 1 | 2 | 070148 | 481211 | Бульдозеры при работе на других видах строительства (кроме водохозяйственного) 59 (80) кВт (л.с.) | 1480 | 1013 | маш.ч | МАШ.Ч | 1 | 17.05 | 0 | 100.93 | 10.34 | 0 | 0 | 1 | 0 |  | 17.05 | 2 | 10101595 | 669 | 0 | 0 | 0 | 0 | 0 | 0 | 0 | 0
439 | 10101601 | 10101591 | 9768538 | 1 | 1 | 1 | 3 | 408-0015 | ССЦ Ивановской обл.,сб.408,поз.0015 | Щебень из природного камня для строительных работ марка 800, фракция 20-40 мм | 1339 | 1007 | м3 | м3 | 1 | 0.04 | 173.62 | 0 | 0 | 0 | 0 | 1 | 0 |  | 0.04 | 2 | 10101596 | 670 | 0 | 0 | 0 | 0 | 0 | 0 | 0 | 0
440 | 10101605 | 10101602 | 121548 | 1 | 1 | 1 | 1 | 2 |  | Затраты труда машинистов | 608254 | 1013 | чел.час | чел.час | 1 | 0.701 | 0 | 0 | 0 | 0 | 0 | 1 | 2 |  | 0.701 | 2 | 10101603 | 671 | 0 | 0 | 0 | 0 | 0 | 0 | 0 | 0
440 | 10101606 | 10101602 | 1471993 | 1 | 1 | 1 | 2 | 400052 | 451154 | Автомобили-самосвалы грузоподъемностью до 10 т | 1480 | 1013 | маш.ч | МАШ.Ч | 1 | 0.701 | 0 | 98.97 | 24.98 | 0 | 0 | 1 | 0 |  | 0.701 | 2 | 10101604 | 672 | 0 | 0 | 0 | 0 | 0 | 0 | 0 | 0
441 | 10101612 | 10101607 | 4077027 | 1 | 1 | 1 | 1 | 1-2.5-37 |  | Затраты труда рабочих-строителей (средний разряд 2.5) | 1476 | 1013 | чел.ч | ЧЕЛ.Ч | 1 | 10.2 | 0 | 0 | 0 | 6.58 | 0 | 1 | 1 |  | 10.2 | 2 | 10101608 | 673 | 0 | 0 | 0 | 0 | 0 | 0 | 0 | 0
441 | 10101613 | 10101607 | 121548 | 1 | 1 | 1 | 1 | 2 |  | Затраты труда машинистов | 608254 | 1013 | чел.час | чел.час | 1 | 0.35 | 0 | 0 | 0 | 0 | 0 | 1 | 2 |  | 0.35 | 2 | 10101609 | 674 | 0 | 0 | 0 | 0 | 0 | 0 | 0 | 0
441 | 10101614 | 10101607 | 9748713 | 1 | 1 | 1 | 2 | 030101 | 452712 | Автопогрузчики 5 т | 1480 | 1013 | маш.ч | МАШ.Ч | 1 | 0.35 | 0 | 93.77 | 7.71 | 0 | 0 | 1 | 0 |  | 0.35 | 2 | 10101610 | 675 | 0 | 0 | 0 | 0 | 0 | 0 | 0 | 0
441 | 10101615 | 10101607 | 9768618 | 1 | 1 | 1 | 3 | 408-0122 | ССЦ Ивановской обл.,сб.408,поз.0122 | Песок природный для строительных работ средний | 1339 | 1007 | м3 | м3 | 1 | 11 | 94.64 | 0 | 0 | 0 | 0 | 1 | 0 | )*0 | 0 | 2 | 10101611 | 676 | 0 | 0 | 0 | 0 | 0 | 0 | 0 | 0
490 | 10101626 | 10101616 | 121633 | 1 | 1 | 1 | 1 | 1-3.6 |  | Затраты труда рабочих, разряд работ 3.6 | 1369 | 1013 | чел.-ч | чел.-ч | 1 | 28.46 | 0 | 0 | 0 | 9.18 | 0 | 1 | 1 |  | 28.46 | 2 | 10101617 | 677 | 0 | 0 | 0 | 0 | 0 | 0 | 0 | 0
490 | 10101627 | 10101616 | 121548 | 1 | 1 | 1 | 1 | 2 |  | Затраты труда машинистов | 608254 | 1013 | чел.час | чел.час | 1 | 8.53 | 0 | 0 | 0 | 0 | 0 | 1 | 2 |  | 8.53 | 2 | 10101618 | 678 | 0 | 0 | 0 | 0 | 0 | 0 | 0 | 0
490 | 10101628 | 10101616 | 1466814 | 1 | 1 | 1 | 2 | 021141 | 483511 | Краны на автомобильном ходу при работе на других видах строительства (кроме магистральных трубопроводов) 10 т | 1480 | 1013 | маш.ч | МАШ.Ч | 1 | 8.53 | 0 | 111.99 | 13.5 | 0 | 0 | 1 | 0 |  | 8.53 | 2 | 10101619 | 679 | 0 | 0 | 0 | 0 | 0 | 0 | 0 | 0
490 | 10101629 | 10101616 | 1467367 | 1 | 1 | 1 | 2 | 040202 | 344183 | Агрегаты сварочные передвижные с номинальным сварочным током 250-400 А с дизельным двигателем | 1480 | 1013 | маш.ч | МАШ.Ч | 1 | 4.74 | 0 | 14 | 0 | 0 | 0 | 1 | 0 |  | 4.74 | 2 | 10101620 | 680 | 0 | 0 | 0 | 0 | 0 | 0 | 0 | 0
490 | 10101630 | 10101616 | 1469512 | 1 | 1 | 1 | 2 | 153701 | 0 | Полотенце мягкое для труб диаметром до 300 мм | 1480 | 1013 | маш.ч | МАШ.Ч | 1 | 8.53 | 0 | 8.84 | 0 | 0 | 0 | 1 | 0 |  | 8.53 | 2 | 10101621 | 681 | 0 | 0 | 0 | 0 | 0 | 0 | 0 | 0
490 | 10101631 | 10101616 | 1471050 | 1 | 1 | 1 | 2 | 330301 | 483331 | Машины шлифовальные электрические | 1480 | 1013 | маш.ч | МАШ.Ч | 1 | 2.5 | 0 | 5.13 | 0 | 0 | 0 | 1 | 0 |  | 2.5 | 2 | 10101622 | 682 | 0 | 0 | 0 | 0 | 0 | 0 | 0 | 0
490 | 10101632 | 10101616 | 1403504 | 1 | 1 | 1 | 3 | 101-1514 | ФССЦ сб.101, поз.1514 | Электроды диаметром 4 мм Э42А | 1348 | 1009 | т | т | 1000 | 0.0013 | 12650 | 0 | 0 | 0 | 0 | 1 | 0 |  | 0.0013 | 2 | 10101623 | 683 | 0 | 0 | 0 | 0 | 0 | 0 | 0 | 0
490 | 10101633 | 10101616 | 1405439 | 1 | 1 | 1 | 3 | 101-9412 | ФССЦ сб.101, поз.9412 | Шлифкруги | 1354 | 1010 | шт. | шт. | 1 | 0.63 | 11.6 | 0 | 0 | 0 | 0 | 1 | 0 |  | 0.63 | 2 | 10101624 | 684 | 0 | 0 | 0 | 0 | 0 | 0 | 0 | 0
490 | 10101634 | 10101616 | 2425065 | 1 | 1 | 1 | 3 | 103-9062-3 | ФССЦ сб.103, поз.9062-3 | ТРУБЫ ИЗОЛИР, 2-СЛ, ПОКРЫТИЕМ ИЗ ЭКСТРУДИР, ПОЛИЭТ, "СЭВИЛЕН", D/У 108 ММ, Т/СТЕНКИ 4,0 ММ | 1301 | 1003 | м | м | 1 | 101 | 102.02 | 0 | 0 | 0 | 0 | 1 | 0 |  | 101 | 2 | 10101625 | 685 | 0 | 0 | 0 | 0 | 0 | 0 | 0 | 0
491 | 10101643 | 10101635 | 4076859 | 1 | 1 | 1 | 1 | 1-2.2-37 |  | Затраты труда рабочих-строителей (средний разряд 2.2) | 1476 | 1013 | чел.ч | ЧЕЛ.Ч | 1 | 30.75 | 0 | 0 | 0 | 6.4 | 0 | 1 | 1 |  | 30.75 | 2 | 10101636 | 686 | 0 | 0 | 0 | 0 | 0 | 0 | 0 | 0
491 | 10101644 | 10101635 | 121548 | 1 | 1 | 1 | 1 | 2 |  | Затраты труда машинистов | 608254 | 1013 | чел.час | чел.час | 1 | 4.71 | 0 | 0 | 0 | 0 | 0 | 1 | 2 |  | 4.71 | 2 | 10101637 | 687 | 0 | 0 | 0 | 0 | 0 | 0 | 0 | 0
491 | 10101645 | 10101635 | 9748996 | 1 | 1 | 1 | 2 | 070149 | 481214 | Бульдозеры при работе на других видах строительства (кроме водохозяйственного) 79 (108) кВт (л.с.) | 1480 | 1013 | маш.ч | МАШ.Ч | 1 | 2.77 | 0 | 115.64 | 11.03 | 0 | 0 | 1 | 0 |  | 2.77 | 2 | 10101638 | 688 | 0 | 0 | 0 | 0 | 0 | 0 | 0 | 0
491 | 10101646 | 10101635 | 9749369 | 1 | 1 | 1 | 2 | 120910 | 482411 | Катки дорожные самоходные на пневмоколесном ходу 16 т | 1480 | 1013 | маш.ч | МАШ.Ч | 1 | 1.64 | 0 | 166.06 | 11.03 | 0 | 0 | 1 | 0 |  | 1.64 | 2 | 10101639 | 689 | 0 | 0 | 0 | 0 | 0 | 0 | 0 | 0
491 | 10101647 | 10101635 | 9750843 | 1 | 1 | 1 | 2 | 400001 | 451114 | Автомобили бортовые грузоподъемностью до 5 т | 1480 | 1013 | маш.ч | МАШ.Ч | 1 | 0.3 | 0 | 96.02 | 16.31 | 0 | 0 | 1 | 0 |  | 0.3 | 2 | 10101640 | 690 | 0 | 0 | 0 | 0 | 0 | 0 | 0 | 0
491 | 10101648 | 10101635 | 9752002 | 1 | 1 | 1 | 3 | 101-0782 | ССЦ Ивановской обл.,сб.101,поз.0782 | Поковки из квадратных заготовок массой 1.8 кг | 1348 | 1009 | т | т | 1000 | 0.00013 | 6012.9 | 0 | 0 | 0 | 0 | 1 | 0 |  | 0.00013 | 2 | 10101641 | 691 | 0 | 0 | 0 | 0 | 0 | 0 | 0 | 0
491 | 10101649 | 10101635 | 9752013 | 1 | 1 | 1 | 3 | 101-0792 | ССЦ Ивановской обл.,сб.101,поз.0792 | Полотно иглопробивное для дорожного строительства "Дорнит-2" | 1330 | 1005 | 10 м2 | 10 м2 | 10 | 0 | 125.28 | 0 | 0 | 0 | 1 | 0 | 0 |  | 0 | 3 | -1 |  | 0 | 0 | 0 | 0 | 0 | 0 | 0 | 0
493 | 10101660 | 10101651 | 121645 | 1 | 1 | 1 | 1 | 1-4.0 |  | Затраты труда рабочих, разряд работ 4 | 1369 | 1013 | чел.-ч | чел.-ч | 1 | 0.4 | 0 | 0 | 0 | 9.62 | 0 | 1 | 1 |  | 0.4 | 2 | 10101652 | 693 | 0 | 0 | 0 | 0 | 0 | 0 | 0 | 0
493 | 10101661 | 10101651 | 121548 | 1 | 1 | 1 | 1 | 2 |  | Затраты труда машинистов | 608254 | 1013 | чел.час | чел.час | 1 | 0.2 | 0 | 0 | 0 | 0 | 0 | 1 | 2 |  | 0.2 | 2 | 10101653 | 694 | 0 | 0 | 0 | 0 | 0 | 0 | 0 | 0
493 | 10101662 | 10101651 | 1466501 | 1 | 1 | 1 | 2 | 010201 | 452560 | Прицепы тракторные 2 т | 1480 | 1013 | маш.ч | МАШ.Ч | 1 | 0.2 | 0 | 4.01 | 0 | 0 | 0 | 1 | 0 |  | 0.2 | 2 | 10101654 | 695 | 0 | 0 | 0 | 0 | 0 | 0 | 0 | 0
493 | 10101663 | 10101651 | 1469252 | 1 | 1 | 1 | 2 | 150401 | 483324 | Горелки газопламенные | 1480 | 1013 | маш.ч | МАШ.Ч | 1 | 0.03 | 0 | 3.5 | 0 | 0 | 0 | 1 | 0 |  | 0.03 | 2 | 10101655 | 696 | 0 | 0 | 0 | 0 | 0 | 0 | 0 | 0
493 | 10101664 | 10101651 | 1469411 | 1 | 1 | 1 | 2 | 152301 | 472412 | Тракторы на пневмоколесном ходу 29 кВт (40 л.с.) | 1480 | 1013 | маш.ч | МАШ.Ч | 1 | 0.2 | 0 | 54.76 | 11.6 | 0 | 0 | 1 | 0 |  | 0.2 | 2 | 10101656 | 697 | 0 | 0 | 0 | 0 | 0 | 0 | 0 | 0
493 | 10101665 | 10101651 | 1404588 | 1 | 1 | 1 | 3 | 101-2027 | ФССЦ сб.101, поз.2027 | Лента термоусаживающаяся из полиэтилена шириной 440 мм | 1301 | 1003 | м | м | 1 | 0.44 | 58.2 | 0 | 0 | 0 | 0 | 1 | 0 |  | 0.44 | 2 | 10101657 | 698 | 0 | 0 | 0 | 0 | 0 | 0 | 0 | 0
493 | 10101666 | 10101651 | 1405711 | 1 | 1 | 1 | 3 | 101-9738 | ФССЦ сб.101, поз.9738 | Праймер эпоксидный | 1346 | 1009 | кг | кг | 1 | 0.015 | 40.33 | 0 | 0 | 0 | 0 | 1 | 0 |  | 0.015 | 2 | 10101658 | 699 | 0 | 0 | 0 | 0 | 0 | 0 | 0 | 0
493 | 10101667 | 10101651 | 1458706 | 1 | 1 | 1 | 3 | 542-0042 | ФССЦ сб.542, поз.0042 | Пропан-бутан, смесь техническая | 1346 | 1009 | кг | кг | 1 | 0.015 | 8.48 | 0 | 0 | 0 | 0 | 1 | 0 |  | 0.015 | 2 | 10101659 | 700 | 0 | 0 | 0 | 0 | 0 | 0 | 0 | 0
494 | 10101673 | 10101668 | 121669 | 1 | 1 | 1 | 1 | 1-4.8 |  | Затраты труда рабочих, разряд работ 4.8 | 1369 | 1013 | чел.-ч | чел.-ч | 1 | 0.5 | 0 | 0 | 0 | 10.79 | 0 | 1 | 1 |  | 0.5 | 2 | 10101669 | 701 | 0 | 0 | 0 | 0 | 0 | 0 | 0 | 0
494 | 10101674 | 10101668 | 1467446 | 1 | 1 | 1 | 2 | 041803 | 427612 | Дефектоскопы ультразвуковые | 1368 | 1011 | маш.-ч | маш.-ч | 1 | 0.24 | 0 | 7.5 | 0 | 0 | 0 | 1 | 0 |  | 0.24 | 2 | 10101670 | 702 | 0 | 0 | 0 | 0 | 0 | 0 | 0 | 0
494 | 10101675 | 10101668 | 1404522 | 1 | 1 | 1 | 3 | 101-1994 | ФССЦ сб.101, поз.1994 | Краски маркировочные МКЭ-4 | 1346 | 1009 | кг | кг | 1 | 0.01 | 68.87 | 0 | 0 | 0 | 0 | 1 | 0 |  | 0.01 | 2 | 10101671 | 703 | 0 | 0 | 0 | 0 | 0 | 0 | 0 | 0
494 | 10101676 | 10101668 | 1444413 | 1 | 1 | 1 | 3 | 500-9618 | ФССЦ сб.500, поз.9618 | Салфетки хлопчатобумажные | 1327 | 1005 | м2 | м2 | 1 | 0.051 | 5.95 | 0 | 0 | 0 | 0 | 1 | 0 |  | 0.051 | 2 | 10101672 | 704 | 0 | 0 | 0 | 0 | 0 | 0 | 0 | 0
544 | 10101682 | 10101678 | 121645 | 1 | 1 | 1 | 1 | 1-4.0 |  | Затраты труда рабочих, разряд работ 4 | 1369 | 1013 | чел.-ч | чел.-ч | 1 | 0.41 | 0 | 0 | 0 | 9.62 | 0 | 1 | 1 |  | 0.41 | 2 | 10101679 | 705 | 0 | 0 | 0 | 0 | 0 | 0 | 0 | 0
544 | 10101683 | 10101678 | 121548 | 1 | 1 | 1 | 1 | 2 |  | Затраты труда машинистов | 608254 | 1013 | чел.час | чел.час | 1 | 0.2 | 0 | 0 | 0 | 0 | 0 | 1 | 2 |  | 0.2 | 2 | 10101680 | 706 | 0 | 0 | 0 | 0 | 0 | 0 | 0 | 0
544 | 10101684 | 10101678 | 1467498 | 1 | 1 | 1 | 2 | 050102 | 364321 | Компрессоры передвижные с двигателем внутреннего сгорания давлением до 686 кПа (7 ат) 5 м3/мин | 1480 | 1013 | маш.ч | МАШ.Ч | 1 | 0.2 | 0 | 90 | 10.06 | 0 | 0 | 1 | 0 |  | 0.2 | 2 | 10101681 | 707 | 0 | 0 | 0 | 0 | 0 | 0 | 0 | 0
545 | 10101699 | 10101685 | 121645 | 1 | 1 | 1 | 1 | 1-4.0 |  | Затраты труда рабочих, разряд работ 4 | 1369 | 1013 | чел.-ч | чел.-ч | 1 | 5.34 | 0 | 0 | 0 | 9.62 | 0 | 1 | 1 |  | 5.34 | 2 | 10101686 | 708 | 0 | 0 | 0 | 0 | 0 | 0 | 0 | 0
545 | 10101700 | 10101685 | 121548 | 1 | 1 | 1 | 1 | 2 |  | Затраты труда машинистов | 608254 | 1013 | чел.час | чел.час | 1 | 0.13 | 0 | 0 | 0 | 0 | 0 | 1 | 2 |  | 0.13 | 2 | 10101687 | 709 | 0 | 0 | 0 | 0 | 0 | 0 | 0 | 0
545 | 10101701 | 10101685 | 1467367 | 1 | 1 | 1 | 2 | 040202 | 344183 | Агрегаты сварочные передвижные с номинальным сварочным током 250-400 А с дизельным двигателем | 1480 | 1013 | маш.ч | МАШ.Ч | 1 | 2.02 | 0 | 14 | 0 | 0 | 0 | 1 | 0 |  | 2.02 | 2 | 10101688 | 710 | 0 | 0 | 0 | 0 | 0 | 0 | 0 | 0
545 | 10101702 | 10101685 | 1467390 | 1 | 1 | 1 | 2 | 040504 | 364500 | Аппараты для газовой сварки и резки | 1480 | 1013 | маш.ч | МАШ.Ч | 1 | 0.86 | 0 | 1.2 | 0 | 0 | 0 | 1 | 0 |  | 0.86 | 2 | 10101689 | 711 | 0 | 0 | 0 | 0 | 0 | 0 | 0 | 0
545 | 10101703 | 10101685 | 1471050 | 1 | 1 | 1 | 2 | 330301 | 483331 | Машины шлифовальные электрические | 1480 | 1013 | маш.ч | МАШ.Ч | 1 | 0.5 | 0 | 5.13 | 0 | 0 | 0 | 1 | 0 |  | 0.5 | 2 | 10101690 | 712 | 0 | 0 | 0 | 0 | 0 | 0 | 0 | 0
545 | 10101704 | 10101685 | 1471980 | 1 | 1 | 1 | 2 | 400001 | 451114 | Автомобили бортовые грузоподъемностью до 5 т | 1480 | 1013 | маш.ч | МАШ.Ч | 1 | 0.13 | 0 | 75.4 | 0 | 0 | 0 | 1 | 0 |  | 0.13 | 2 | 10101691 | 713 | 0 | 0 | 0 | 0 | 0 | 0 | 0 | 0
545 | 10101705 | 10101685 | 1400615 | 1 | 1 | 1 | 3 | 101-0324 | ФССЦ сб.101, поз.0324 | Кислород технический газообразный | 1339 | 1007 | м3 | м3 | 1 | 0.25 | 6.22 | 0 | 0 | 0 | 0 | 1 | 0 |  | 0.25 | 2 | 10101692 | 714 | 0 | 0 | 0 | 0 | 0 | 0 | 0 | 0
545 | 10101706 | 10101685 | 1403536 | 1 | 1 | 1 | 3 | 101-1530 | ФССЦ сб.101, поз.1530 | Электроды диаметром 6 мм Э42А | 1348 | 1009 | т | т | 1000 | 0.00052 | 10882.97 | 0 | 0 | 0 | 0 | 1 | 0 |  | 0.00052 | 2 | 10101693 | 715 | 0 | 0 | 0 | 0 | 0 | 0 | 0 | 0
545 | 10101707 | 10101685 | 1405439 | 1 | 1 | 1 | 3 | 101-9412 | ФССЦ сб.101, поз.9412 | Шлифкруги | 1354 | 1010 | шт. | шт. | 1 | 0.13 | 11.6 | 0 | 0 | 0 | 0 | 1 | 0 |  | 0.13 | 2 | 10101694 | 716 | 0 | 0 | 0 | 0 | 0 | 0 | 0 | 0
545 | 10101708 | 10101685 | 2287505 | 1 | 1 | 1 | 3 | 300-9232-2 | ФССЦ сб.300, поз.9232-2 | Краны стальные газовые шаровые равнопроходные с ДУ 50 мм | 1354 | 1010 | шт. | шт. | 1 | 0.05 | 225.75 | 0 | 0 | 0 | 0 | 1 | 0 |  | 0.05 | 2 | 10101695 | 717 | 0 | 0 | 0 | 0 | 0 | 0 | 0 | 0
545 | 10101709 | 10101685 | 1456177 | 1 | 1 | 1 | 3 | 535-0022 | ФССЦ сб.535, поз.0022 | Узлы трубопроводов с установкой необходимых деталей из бесшовных труб, сталь 20, диаметром условного прохода 50 мм, толщиной стенки 3,0 мм | 1348 | 1009 | т | т | 1000 | 0.00045 | 23311.91 | 0 | 0 | 0 | 0 | 1 | 0 |  | 0.00045 | 2 | 10101696 | 718 | 0 | 0 | 0 | 0 | 0 | 0 | 0 | 0
545 | 10101710 | 10101685 | 1456218 | 1 | 1 | 1 | 3 | 535-0041 | ФССЦ сб.535, поз.0041 | Узлы трубопроводов с установкой необходимых деталей из бесшовных труб, сталь 20, диаметром условного прохода 100 мм, толщиной стенки 4,0 мм | 1348 | 1009 | т | т | 1000 | 0.001 | 17267.85 | 0 | 0 | 0 | 0 | 1 | 0 |  | 0.001 | 2 | 10101697 | 719 | 0 | 0 | 0 | 0 | 0 | 0 | 0 | 0
545 | 10101711 | 10101685 | 1458706 | 1 | 1 | 1 | 3 | 542-0042 | ФССЦ сб.542, поз.0042 | Пропан-бутан, смесь техническая | 1346 | 1009 | кг | кг | 1 | 0.057 | 8.48 | 0 | 0 | 0 | 0 | 1 | 0 |  | 0.057 | 2 | 10101698 | 720 | 0 | 0 | 0 | 0 | 0 | 0 | 0 | 0
546 | 10101717 | 10101712 | 121645 | 1 | 1 | 1 | 1 | 1-4.0 |  | Затраты труда рабочих, разряд работ 4 | 1369 | 1013 | чел.-ч | чел.-ч | 1 | 0.12 | 0 | 0 | 0 | 9.62 | 0 | 1 | 1 |  | 0.12 | 2 | 10101713 | 721 | 0 | 0 | 0 | 0 | 0 | 0 | 0 | 0
546 | 10101718 | 10101712 | 121548 | 1 | 1 | 1 | 1 | 2 |  | Затраты труда машинистов | 608254 | 1013 | чел.час | чел.час | 1 | 0.08 | 0 | 0 | 0 | 0 | 0 | 1 | 2 |  | 0.08 | 2 | 10101714 | 722 | 0 | 0 | 0 | 0 | 0 | 0 | 0 | 0
546 | 10101719 | 10101712 | 1467498 | 1 | 1 | 1 | 2 | 050102 | 364321 | Компрессоры передвижные с двигателем внутреннего сгорания давлением до 686 кПа (7 ат) 5 м3/мин | 1480 | 1013 | маш.ч | МАШ.Ч | 1 | 0.06 | 0 | 90 | 10.06 | 0 | 0 | 1 | 0 |  | 0.06 | 2 | 10101715 | 723 | 0 | 0 | 0 | 0 | 0 | 0 | 0 | 0
546 | 10101720 | 10101712 | 1472060 | 1 | 1 | 1 | 2 | 400311 | 452117 | Спецавтомашины, грузодоподъемность до 8 т, вездеход | 1480 | 1013 | маш.ч | МАШ.Ч | 1 | 0.02 | 0 | 214.93 | 0 | 0 | 0 | 1 | 0 |  | 0.02 | 2 | 10101716 | 724 | 0 | 0 | 0 | 0 | 0 | 0 | 0 | 0
547 | 10101726 | 10101721 | 121645 | 1 | 1 | 1 | 1 | 1-4.0 |  | Затраты труда рабочих, разряд работ 4 | 1369 | 1013 | чел.-ч | чел.-ч | 1 | 14 | 0 | 0 | 0 | 9.62 | 0 | 1 | 1 |  | 14 | 2 | 10101722 | 725 | 0 | 0 | 0 | 0 | 0 | 0 | 0 | 0
547 | 10101727 | 10101721 | 121548 | 1 | 1 | 1 | 1 | 2 |  | Затраты труда машинистов | 608254 | 1013 | чел.час | чел.час | 1 | 9.8 | 0 | 0 | 0 | 0 | 0 | 1 | 2 |  | 9.8 | 2 | 10101723 | 726 | 0 | 0 | 0 | 0 | 0 | 0 | 0 | 0
547 | 10101728 | 10101721 | 1467498 | 1 | 1 | 1 | 2 | 050102 | 364321 | Компрессоры передвижные с двигателем внутреннего сгорания давлением до 686 кПа (7 ат) 5 м3/мин | 1480 | 1013 | маш.ч | МАШ.Ч | 1 | 7 | 0 | 90 | 10.06 | 0 | 0 | 1 | 0 |  | 7 | 2 | 10101724 | 727 | 0 | 0 | 0 | 0 | 0 | 0 | 0 | 0
547 | 10101729 | 10101721 | 1472060 | 1 | 1 | 1 | 2 | 400311 | 452117 | Спецавтомашины, грузодоподъемность до 8 т, вездеход | 1480 | 1013 | маш.ч | МАШ.Ч | 1 | 2.8 | 0 | 214.93 | 0 | 0 | 0 | 1 | 0 |  | 2.8 | 2 | 10101725 | 728 | 0 | 0 | 0 | 0 | 0 | 0 | 0 | 0
687 | 10425180 | 10425168 | 121651 | 1 | 1 | 1 | 1 | 1-4.2 |  | Затраты труда рабочих, разряд работ 4.2 | 1476 | 1013 | чел.ч | ЧЕЛ.Ч | 1 | 1.03 | 0 | 0 | 0 | 9.91 | 0 | 1 | 1 | )*1,2 | 1.236 | 2 | 10425180 | 729 | 0 | 0 | 0 | 0 | 0 | 0 | 0 | 0
687 | 10425181 | 10425168 | 1405879 | 1 | 1 | 1 | 3 | 101-9892 | ФССЦ, сб.101,поз.9892 | Прокладки паронитовые | 1346 | 1009 | кг | кг | 1 | 0.042 | 26.44 | 0 | 0 | 0 | 0 | 1 | 0 |  | 0.042 | 2 | 10425181 | 730 | 0 | 0 | 0 | 0 | 0 | 0 | 0 | 0
691 | 10425497 | 10425172 | 121651 | 1 | 1 | 1 | 1 | 1-4.2 |  | Затраты труда рабочих, разряд работ 4.2 | 1476 | 1013 | чел.ч | ЧЕЛ.Ч | 1 | 2.8 | 0 | 0 | 0 | 9.91 | 0 | 1 | 1 | )*1,2 | 3.36 | 2 | 10425497 | 731 | 0 | 0 | 0 | 0 | 0 | 0 | 0 | 0
691 | 10425498 | 10425172 | 121548 | 1 | 1 | 1 | 1 | 2 |  | Затраты труда машинистов | 608254 | 1013 | чел.час | чел.час | 1 | 0.022 | 0 | 0 | 0 | 0 | 0 | 1 | 2 | )*1,2 | 0.0264 | 2 | 10425498 | 732 | 0 | 0 | 0 | 0 | 0 | 0 | 0 | 0
691 | 10425499 | 10425172 | 1466783 | 1 | 1 | 1 | 2 | 021102 | 483511 | Краны на автомобильном ходу при работе на монтаже технологического оборудования 10 т | 1480 | 1013 | маш.ч | МАШ.Ч | 1 | 0.011 | 0 | 134.65 | 13.5 | 0 | 0 | 1 | 0 | )*1,2 | 0.0132 | 2 | 10425499 | 733 | 0 | 0 | 0 | 0 | 0 | 0 | 0 | 0
691 | 10425500 | 10425172 | 1467385 | 1 | 1 | 1 | 2 | 040502 | 344142 | Установки для сварки ручной дуговой (постоянного тока) | 1480 | 1013 | маш.ч | МАШ.Ч | 1 | 0.14 | 0 | 8.1 | 0 | 0 | 0 | 1 | 0 | )*1,2 | 0.168 | 2 | 10425500 | 734 | 0 | 0 | 0 | 0 | 0 | 0 | 0 | 0
691 | 10425501 | 10425172 | 1471034 | 1 | 1 | 1 | 2 | 330206 | 483331 | Дрели электрические | 1480 | 1013 | маш.ч | МАШ.Ч | 1 | 0.23 | 0 | 1.95 | 0 | 0 | 0 | 1 | 0 | )*1,2 | 0.276 | 2 | 10425501 | 735 | 0 | 0 | 0 | 0 | 0 | 0 | 0 | 0
691 | 10425502 | 10425172 | 1471455 | 1 | 1 | 1 | 2 | 350451 | 483490 | Прессы гидравлические с электроприводом | 1368 | 1011 | маш.-ч | маш.-ч | 1 | 0.14 | 0 | 1.11 | 0 | 0 | 0 | 1 | 0 | )*1,2 | 0.168 | 2 | 10425502 | 736 | 0 | 0 | 0 | 0 | 0 | 0 | 0 | 0
691 | 10425503 | 10425172 | 1471982 | 1 | 1 | 1 | 2 | 400002 | 451115 | Автомобили бортовые, грузоподъемность до 8 т | 1480 | 1013 | маш.ч | МАШ.Ч | 1 | 0.011 | 0 | 107.3 | 0 | 0 | 0 | 1 | 0 | )*1,2 | 0.0132 | 2 | 10425503 | 737 | 0 | 0 | 0 | 0 | 0 | 0 | 0 | 0
691 | 10425504 | 10425172 | 1404368 | 1 | 1 | 1 | 3 | 101-1924 | ФССЦ, сб.101,поз.1924 | Электроды диаметром 4 мм Э42А | 1346 | 1009 | кг | кг | 1 | 0.07 | 14.3 | 0 | 0 | 0 | 0 | 1 | 0 |  | 0.07 | 2 | 10425504 | 738 | 0 | 0 | 0 | 0 | 0 | 0 | 0 | 0
691 | 10425505 | 10425172 | 1404455 | 1 | 1 | 1 | 3 | 101-1964 | ФССЦ, сб.101,поз.1964 | Шпагат бумажный | 1346 | 1009 | кг | кг | 1 | 0.002 | 18.9 | 0 | 0 | 0 | 0 | 1 | 0 |  | 0.002 | 2 | 10425505 | 739 | 0 | 0 | 0 | 0 | 0 | 0 | 0 | 0
691 | 10425506 | 10425172 | 1404489 | 1 | 1 | 1 | 3 | 101-1977 | ФССЦ, сб.101,поз.1977 | Болты строительные с гайками и шайбами | 1346 | 1009 | кг | кг | 1 | 0.271 | 9.04 | 0 | 0 | 0 | 0 | 1 | 0 |  | 0.271 | 2 | 10425506 | 740 | 0 | 0 | 0 | 0 | 0 | 0 | 0 | 0
691 | 10425507 | 10425172 | 1405109 | 1 | 1 | 1 | 3 | 101-9103 | ФССЦ, сб.101,поз.9103 | Дюбели распорные | 1355 | 1010 | 100 шт. | 100 шт. | 100 | 0.02 | 86 | 0 | 0 | 0 | 0 | 1 | 0 |  | 0.02 | 2 | 10425507 | 741 | 0 | 0 | 0 | 0 | 0 | 0 | 0 | 0
691 | 10425508 | 10425172 | 1405744 | 1 | 1 | 1 | 3 | 101-9760 | ФССЦ, сб.101,поз.9760 | Лак электроизоляционный 318 | 1346 | 1009 | кг | кг | 1 | 0.009 | 37.4 | 0 | 0 | 0 | 0 | 1 | 0 |  | 0.009 | 2 | 10425508 | 742 | 0 | 0 | 0 | 0 | 0 | 0 | 0 | 0
691 | 10425509 | 10425172 | 1405803 | 1 | 1 | 1 | 3 | 101-9852 | ФССЦ, сб.101,поз.9852 | Краска | 1346 | 1009 | кг | кг | 1 | 0.068 | 28.6 | 0 | 0 | 0 | 0 | 1 | 0 |  | 0.068 | 2 | 10425509 | 743 | 0 | 0 | 0 | 0 | 0 | 0 | 0 | 0
691 | 10425510 | 10425172 | 1423458 | 1 | 1 | 1 | 3 | 201-9408 | ФССЦ, сб.201,поз.9408 | Конструкции стальные индивидуальные решетчатые сварные массой до 0,1 т | 1348 | 1009 | т | т | 1000 | 0.01 | 11500 | 0 | 0 | 0 | 0 | 1 | 0 |  | 0.01 | 2 | 10425510 | 744 | 0 | 0 | 0 | 0 | 0 | 0 | 0 | 0
691 | 10425511 | 10425172 | 1444118 | 1 | 1 | 1 | 3 | 500-9062 | ФССЦ, сб.500,поз.9062 | Hаконечники кабельные | 1354 | 1010 | шт. | шт. | 1 | 4.1 | 0 | 0 | 0 | 0 | 0 | 1 | 0 |  | 4.1 | 2 | 10425511 | 745 | 0 | 0 | 0 | 0 | 0 | 0 | 0 | 0
691 | 10425512 | 10425172 | 1444144 | 1 | 1 | 1 | 3 | 500-9081 | ФССЦ, сб.500,поз.9081 | Перемычки гибкие, тип ПГС-50 | 1354 | 1010 | шт. | шт. | 1 | 1 | 0 | 0 | 0 | 0 | 0 | 1 | 0 |  | 1 | 2 | 10425512 | 746 | 0 | 0 | 0 | 0 | 0 | 0 | 0 | 0
691 | 10425513 | 10425172 | 1444364 | 1 | 1 | 1 | 3 | 500-9500 | ФССЦ, сб.500,поз.9500 | Бирки маркировочные | 1355 | 1010 | 100 шт. | 100 шт. | 100 | 0.02 | 142.5 | 0 | 0 | 0 | 0 | 1 | 0 |  | 0.02 | 2 | 10425513 | 747 | 0 | 0 | 0 | 0 | 0 | 0 | 0 | 0
691 | 10425514 | 10425172 | 1444415 | 1 | 1 | 1 | 3 | 500-9619 | ФССЦ, сб.500,поз.9619 | Hитки швейные | 1346 | 1009 | кг | кг | 1 | 0.001 | 0 | 0 | 0 | 0 | 0 | 1 | 0 |  | 0.001 | 2 | 10425514 | 748 | 0 | 0 | 0 | 0 | 0 | 0 | 0 | 0
691 | 10425515 | 10425172 | 1458777 | 1 | 1 | 1 | 3 | 542-9033 | ФССЦ, сб.542,поз.9033 | Вазелин технический | 1346 | 1009 | кг | кг | 1 | 0.007 | 30.6 | 0 | 0 | 0 | 0 | 1 | 0 |  | 0.007 | 2 | 10425515 | 749 | 0 | 0 | 0 | 0 | 0 | 0 | 0 | 0
691 | 10425516 | 10425172 | 1459071 | 1 | 1 | 1 | 3 | 544-0089 | ФССЦ, сб.544,поз.0089 | Лента липкая изоляционная на поликасиновом компаунде марки ЛСЭПЛ, шириной 20-30 мм, толщиной от 0,14 до 0,19 мм включительно | 1346 | 1009 | кг | кг | 1 | 0.024 | 91.29 | 0 | 0 | 0 | 0 | 1 | 0 |  | 0.024 | 2 | 10425516 | 750 | 0 | 0 | 0 | 0 | 0 | 0 | 0 | 0
693 | 10425610 | 10425174 | 121654 | 1 | 1 | 1 | 1 | 1-4.3 |  | Затраты труда рабочих, разряд работ 4.3 | 1476 | 1013 | чел.ч | ЧЕЛ.Ч | 1 | 39 | 0 | 0 | 0 | 10.06 | 0 | 1 | 1 | )*1,2 | 46.8 | 2 | 10425610 | 751 | 0 | 0 | 0 | 0 | 0 | 0 | 0 | 0
693 | 10425611 | 10425174 | 1471034 | 1 | 1 | 1 | 2 | 330206 | 483331 | Дрели электрические | 1480 | 1013 | маш.ч | МАШ.Ч | 1 | 0.16 | 0 | 1.95 | 0 | 0 | 0 | 1 | 0 | )*1,2 | 0.192 | 2 | 10425611 | 752 | 0 | 0 | 0 | 0 | 0 | 0 | 0 | 0
693 | 10425612 | 10425174 | 1404454 | 1 | 1 | 1 | 3 | 101-1963 | ФССЦ, сб.101,поз.1963 | Канифоль сосновая | 1346 | 1009 | кг | кг | 1 | 0.01 | 27.74 | 0 | 0 | 0 | 0 | 1 | 0 |  | 0.01 | 2 | 10425612 | 753 | 0 | 0 | 0 | 0 | 0 | 0 | 0 | 0
693 | 10425613 | 10425174 | 1404824 | 1 | 1 | 1 | 3 | 101-2206 | ФССЦ, сб.101,поз.2206 | Дюбели пластмассовые с шурупами 12х70 мм | 1358 | 1010 | 10 шт. | 10 шт. | 10 | 0.4 | 8.3 | 0 | 0 | 0 | 0 | 1 | 0 |  | 0.4 | 2 | 10425613 | 754 | 0 | 0 | 0 | 0 | 0 | 0 | 0 | 0
693 | 10425614 | 10425174 | 1452252 | 1 | 1 | 1 | 3 | 522-0076 | ФССЦ, сб.522,поз.0076 | Припои оловянно-свинцовые бессурьмянистые марки ПОС40 | 1346 | 1009 | кг | кг | 1 | 0.1 | 65.75 | 0 | 0 | 0 | 0 | 1 | 0 |  | 0.1 | 2 | 10425614 | 755 | 0 | 0 | 0 | 0 | 0 | 0 | 0 | 0
695 | 10425620 | 10425176 | 121675 | 1 | 1 | 1 | 1 | 1-5.0 |  | Затраты труда рабочих, разряд работ 5 | 1476 | 1013 | чел.ч | ЧЕЛ.Ч | 1 | 10.1 | 0 | 0 | 0 | 11.08 | 0 | 1 | 1 | )*1,2 | 12.12 | 2 | 10425620 | 756 | 0 | 0 | 0 | 0 | 0 | 0 | 0 | 0
695 | 10425621 | 10425176 | 121548 | 1 | 1 | 1 | 1 | 2 |  | Затраты труда машинистов | 608254 | 1013 | чел.час | чел.час | 1 | 0.44 | 0 | 0 | 0 | 0 | 0 | 1 | 2 | )*1,2 | 0.528 | 2 | 10425621 | 757 | 0 | 0 | 0 | 0 | 0 | 0 | 0 | 0
695 | 10425622 | 10425176 | 1467010 | 1 | 1 | 1 | 2 | 030101 | 452712 | Автопогрузчики 5 т | 1480 | 1013 | маш.ч | МАШ.Ч | 1 | 0.44 | 0 | 89.99 | 10.06 | 0 | 0 | 1 | 0 | )*1,2 | 0.528 | 2 | 10425622 | 758 | 0 | 0 | 0 | 0 | 0 | 0 | 0 | 0
695 | 10425623 | 10425176 | 1400331 | 1 | 1 | 1 | 3 | 101-0219 | ФССЦ, сб.101,поз.0219 | Гипсовые вяжущие Г-3 | 1348 | 1009 | т | т | 1000 | 0.0003 | 729.98 | 0 | 0 | 0 | 0 | 1 | 0 |  | 0.0003 | 2 | 10425623 | 759 | 0 | 0 | 0 | 0 | 0 | 0 | 0 | 0
695 | 10425624 | 10425176 | 1401815 | 1 | 1 | 1 | 3 | 101-0801 | ФССЦ, сб.101,поз.0801 | Проволока медная круглая электротехническая ММ (мягкая) диаметром 1.0-3.0 мм и выше | 1348 | 1009 | т | т | 1000 | 0.0001 | 37517 | 0 | 0 | 0 | 0 | 1 | 0 |  | 0.0001 | 2 | 10425624 | 760 | 0 | 0 | 0 | 0 | 0 | 0 | 0 | 0
695 | 10425625 | 10425176 | 1403869 | 1 | 1 | 1 | 3 | 101-1665 | ФССЦ, сб.101,поз.1665 | Лак электроизоляционный 318 | 1346 | 1009 | кг | кг | 1 | 0.03 | 35.63 | 0 | 0 | 0 | 0 | 1 | 0 |  | 0.03 | 2 | 10425625 | 761 | 0 | 0 | 0 | 0 | 0 | 0 | 0 | 0
695 | 10425626 | 10425176 | 1404444 | 1 | 1 | 1 | 3 | 101-1959 | ФССЦ, сб.101,поз.1959 | Краски водоэмульсионные ВЭАК-1180 | 1348 | 1009 | т | т | 1000 | 2e-05 | 15481 | 0 | 0 | 0 | 0 | 1 | 0 |  | 2e-05 | 2 | 10425626 | 762 | 0 | 0 | 0 | 0 | 0 | 0 | 0 | 0
695 | 10425627 | 10425176 | 1404454 | 1 | 1 | 1 | 3 | 101-1963 | ФССЦ, сб.101,поз.1963 | Канифоль сосновая | 1346 | 1009 | кг | кг | 1 | 0.01 | 27.74 | 0 | 0 | 0 | 0 | 1 | 0 |  | 0.01 | 2 | 10425627 | 763 | 0 | 0 | 0 | 0 | 0 | 0 | 0 | 0
695 | 10425628 | 10425176 | 1404489 | 1 | 1 | 1 | 3 | 101-1977 | ФССЦ, сб.101,поз.1977 | Болты строительные с гайками и шайбами | 1346 | 1009 | кг | кг | 1 | 0.3 | 9.04 | 0 | 0 | 0 | 0 | 1 | 0 |  | 0.3 | 2 | 10425628 | 764 | 0 | 0 | 0 | 0 | 0 | 0 | 0 | 0
695 | 10425629 | 10425176 | 1404824 | 1 | 1 | 1 | 3 | 101-2206 | ФССЦ, сб.101,поз.2206 | Дюбели пластмассовые с шурупами 12х70 мм | 1358 | 1010 | 10 шт. | 10 шт. | 10 | 1 | 8.3 | 0 | 0 | 0 | 0 | 1 | 0 |  | 1 | 2 | 10425629 | 765 | 0 | 0 | 0 | 0 | 0 | 0 | 0 | 0
695 | 10425630 | 10425176 | 1412027 | 1 | 1 | 1 | 3 | 110-0113 | ФССЦ, сб.110,поз.0113 | Скрепы 10х2 | 1346 | 1009 | кг | кг | 1 | 0.02 | 15.37 | 0 | 0 | 0 | 0 | 1 | 0 |  | 0.02 | 2 | 10425630 | 766 | 0 | 0 | 0 | 0 | 0 | 0 | 0 | 0
695 | 10425631 | 10425176 | 1444122 | 1 | 1 | 1 | 3 | 500-9062-30 | ФССЦ, сб.500,поз.9062-30 | Наконечники кабельные П2.5-4Д-МУ3 | 1354 | 1010 | шт. | шт. | 1 | 10 | 2.03 | 0 | 0 | 0 | 0 | 1 | 0 |  | 10 | 2 | 10425631 | 767 | 0 | 0 | 0 | 0 | 0 | 0 | 0 | 0
695 | 10425632 | 10425176 | 1444286 | 1 | 1 | 1 | 3 | 500-9264-4 | ФССЦ, сб.500,поз.9264-4 | Трубка полихлорвиниловая ПХВ-305 диаметром 6-10 мм | 1346 | 1009 | кг | кг | 1 | 0.08 | 38.34 | 0 | 0 | 0 | 0 | 1 | 0 |  | 0.08 | 2 | 10425632 | 768 | 0 | 0 | 0 | 0 | 0 | 0 | 0 | 0
695 | 10425633 | 10425176 | 1452252 | 1 | 1 | 1 | 3 | 522-0076 | ФССЦ, сб.522,поз.0076 | Припои оловянно-свинцовые бессурьмянистые марки ПОС40 | 1346 | 1009 | кг | кг | 1 | 0.06 | 65.75 | 0 | 0 | 0 | 0 | 1 | 0 |  | 0.06 | 2 | 10425633 | 769 | 0 | 0 | 0 | 0 | 0 | 0 | 0 | 0
695 | 10425634 | 10425176 | 1459071 | 1 | 1 | 1 | 3 | 544-0089 | ФССЦ, сб.544,поз.0089 | Лента липкая изоляционная на поликасиновом компаунде марки ЛСЭПЛ, шириной 20-30 мм, толщиной от 0,14 до 0,19 мм включительно | 1346 | 1009 | кг | кг | 1 | 0.02 | 91.29 | 0 | 0 | 0 | 0 | 1 | 0 |  | 0.02 | 2 | 10425634 | 770 | 0 | 0 | 0 | 0 | 0 | 0 | 0 | 0
695 | 10425635 | 10425176 | 1466443 | 1 | 1 | 1 | 3 | 999-0005 | ФССЦ, сб.999,поз.0005 | Масса оборудования | 1348 | 1009 | т | т | 1000 | 0.001 | 0 | 0 | 0 | 0 | 1 | 0 | 0 |  | 0.001 | 2 | 10425635 | 771 | 0 | 0 | 0 | 0 | 0 | 0 | 0 | 0
697 | 10425665 | 10425178 | 121645 | 1 | 1 | 1 | 1 | 1-4.0 |  | Затраты труда рабочих, разряд работ 4 | 1476 | 1013 | чел.ч | ЧЕЛ.Ч | 1 | 1 | 0 | 0 | 0 | 9.62 | 0 | 1 | 1 | )*1,2 | 1.2 | 2 | 10425665 | 772 | 0 | 0 | 0 | 0 | 0 | 0 | 0 | 0
697 | 10425666 | 10425178 | 1471034 | 1 | 1 | 1 | 2 | 330206 | 483331 | Дрели электрические | 1480 | 1013 | маш.ч | МАШ.Ч | 1 | 0.06 | 0 | 1.95 | 0 | 0 | 0 | 1 | 0 | )*1,2 | 0.072 | 2 | 10425666 | 773 | 0 | 0 | 0 | 0 | 0 | 0 | 0 | 0
697 | 10425667 | 10425178 | 1400331 | 1 | 1 | 1 | 3 | 101-0219 | ФССЦ, сб.101,поз.0219 | Гипсовые вяжущие Г-3 | 1348 | 1009 | т | т | 1000 | 1e-05 | 729.98 | 0 | 0 | 0 | 0 | 1 | 0 |  | 1e-05 | 2 | 10425667 | 774 | 0 | 0 | 0 | 0 | 0 | 0 | 0 | 0
697 | 10425668 | 10425178 | 1400630 | 1 | 1 | 1 | 3 | 101-0329 | ФССЦ, сб.101,поз.0329 | Клей 88-СА | 1346 | 1009 | кг | кг | 1 | 0.005 | 28.93 | 0 | 0 | 0 | 0 | 1 | 0 |  | 0.005 | 2 | 10425668 | 775 | 0 | 0 | 0 | 0 | 0 | 0 | 0 | 0
697 | 10425669 | 10425178 | 1404454 | 1 | 1 | 1 | 3 | 101-1963 | ФССЦ, сб.101,поз.1963 | Канифоль сосновая | 1346 | 1009 | кг | кг | 1 | 0.0002 | 27.74 | 0 | 0 | 0 | 0 | 1 | 0 |  | 0.0002 | 2 | 10425669 | 776 | 0 | 0 | 0 | 0 | 0 | 0 | 0 | 0
697 | 10425670 | 10425178 | 1404824 | 1 | 1 | 1 | 3 | 101-2206 | ФССЦ, сб.101,поз.2206 | Дюбели пластмассовые с шурупами 12х70 мм | 1358 | 1010 | 10 шт. | 10 шт. | 10 | 0.1 | 8.3 | 0 | 0 | 0 | 0 | 1 | 0 |  | 0.1 | 2 | 10425670 | 777 | 0 | 0 | 0 | 0 | 0 | 0 | 0 | 0
697 | 10425671 | 10425178 | 1452252 | 1 | 1 | 1 | 3 | 522-0076 | ФССЦ, сб.522,поз.0076 | Припои оловянно-свинцовые бессурьмянистые марки ПОС40 | 1346 | 1009 | кг | кг | 1 | 0.002 | 65.75 | 0 | 0 | 0 | 0 | 1 | 0 |  | 0.002 | 2 | 10425671 | 778 | 0 | 0 | 0 | 0 | 0 | 0 | 0 | 0
699 | 10425721 | 10425640 | 121645 | 1 | 1 | 1 | 1 | 1-4.0 |  | Затраты труда рабочих, разряд работ 4 | 1476 | 1013 | чел.ч | ЧЕЛ.Ч | 1 | 1.13 | 0 | 0 | 0 | 9.62 | 0 | 1 | 1 | )*1,2 | 1.356 | 2 | 10425721 | 779 | 0 | 0 | 0 | 0 | 0 | 0 | 0 | 0
699 | 10425722 | 10425640 | 121548 | 1 | 1 | 1 | 1 | 2 |  | Затраты труда машинистов | 608254 | 1013 | чел.час | чел.час | 1 | 0.08 | 0 | 0 | 0 | 0 | 0 | 1 | 2 | )*1,2 | 0.096 | 2 | 10425722 | 780 | 0 | 0 | 0 | 0 | 0 | 0 | 0 | 0
699 | 10425723 | 10425640 | 1466783 | 1 | 1 | 1 | 2 | 021102 | 483511 | Краны на автомобильном ходу при работе на монтаже технологического оборудования 10 т | 1480 | 1013 | маш.ч | МАШ.Ч | 1 | 0.04 | 0 | 134.65 | 13.5 | 0 | 0 | 1 | 0 | )*1,2 | 0.048 | 2 | 10425723 | 781 | 0 | 0 | 0 | 0 | 0 | 0 | 0 | 0
699 | 10425724 | 10425640 | 1471982 | 1 | 1 | 1 | 2 | 400002 | 451115 | Автомобили бортовые, грузоподъемность до 8 т | 1480 | 1013 | маш.ч | МАШ.Ч | 1 | 0.04 | 0 | 107.3 | 0 | 0 | 0 | 1 | 0 | )*1,2 | 0.048 | 2 | 10425724 | 782 | 0 | 0 | 0 | 0 | 0 | 0 | 0 | 0
699 | 10425725 | 10425640 | 1404489 | 1 | 1 | 1 | 3 | 101-1977 | ФССЦ, сб.101,поз.1977 | Болты строительные с гайками и шайбами | 1346 | 1009 | кг | кг | 1 | 0.04 | 9.04 | 0 | 0 | 0 | 0 | 1 | 0 |  | 0.04 | 2 | 10425725 | 783 | 0 | 0 | 0 | 0 | 0 | 0 | 0 | 0
699 | 10425726 | 10425640 | 1444543 | 1 | 1 | 1 | 3 | 500-9807 | ФССЦ, сб.500,поз.9807 | Оконцеватели маркировочные | 1355 | 1010 | 100 шт. | 100 шт. | 100 | 0.02 | 97.5 | 0 | 0 | 0 | 0 | 1 | 0 |  | 0.02 | 2 | 10425726 | 784 | 0 | 0 | 0 | 0 | 0 | 0 | 0 | 0
701 | 10425743 | 10425644 | 121630 | 1 | 1 | 1 | 1 | 1-3.5 |  | Затраты труда рабочих, разряд работ 3.5 | 1476 | 1013 | чел.ч | ЧЕЛ.Ч | 1 | 2 | 0 | 0 | 0 | 9.07 | 0 | 1 | 1 | )*1,2 | 2.4 | 2 | 10425743 | 785 | 0 | 0 | 0 | 0 | 0 | 0 | 0 | 0
701 | 10425744 | 10425644 | 1411753 | 1 | 1 | 1 | 3 | 110-0014 | ФССЦ, сб.110,поз.0014 | Глухари | 1355 | 1010 | 100 шт. | 100 шт. | 100 | 0.011 | 164 | 0 | 0 | 0 | 0 | 1 | 0 |  | 0.011 | 2 | 10425744 | 786 | 0 | 0 | 0 | 0 | 0 | 0 | 0 | 0
701 | 10425745 | 10425644 | 1448801 | 1 | 1 | 1 | 3 | 507-0925 | ФССЦ, сб.507,поз.0925 | Провода силовые с медной жилой с резиновой изоляцией, в оплетке из хлопчатобумажной пряжи, пропитанной противогнилостным составом марки ПРТО сечением 1х1,5 мм2 | 1477 | 1013 | 1000 м | 1000 М | 1 | 0.005 | 1819.3 | 0 | 0 | 0 | 0 | 1 | 0 |  | 0.005 | 2 | 10425745 | 787 | 0 | 0 | 0 | 0 | 0 | 0 | 0 | 0
701 | 10425746 | 10425644 | 1459071 | 1 | 1 | 1 | 3 | 544-0089 | ФССЦ, сб.544,поз.0089 | Лента липкая изоляционная на поликасиновом компаунде марки ЛСЭПЛ, шириной 20-30 мм, толщиной от 0,14 до 0,19 мм включительно | 1346 | 1009 | кг | кг | 1 | 0.015 | 91.29 | 0 | 0 | 0 | 0 | 1 | 0 |  | 0.015 | 2 | 10425746 | 788 | 0 | 0 | 0 | 0 | 0 | 0 | 0 | 0
703 | 10425752 | 10425646 | 121615 | 1 | 1 | 1 | 1 | 1-3.0 |  | Затраты труда рабочих, разряд работ 3 | 1476 | 1013 | чел.ч | ЧЕЛ.Ч | 1 | 4 | 0 | 0 | 0 | 8.53 | 0 | 1 | 1 | )*1,2 | 4.8 | 2 | 10425752 | 789 | 0 | 0 | 0 | 0 | 0 | 0 | 0 | 0
703 | 10425753 | 10425646 | 1403869 | 1 | 1 | 1 | 3 | 101-1665 | ФССЦ, сб.101,поз.1665 | Лак электроизоляционный 318 | 1346 | 1009 | кг | кг | 1 | 0.01 | 35.63 | 0 | 0 | 0 | 0 | 1 | 0 |  | 0.01 | 2 | 10425753 | 790 | 0 | 0 | 0 | 0 | 0 | 0 | 0 | 0
703 | 10425754 | 10425646 | 1404654 | 1 | 1 | 1 | 3 | 101-2073 | ФССЦ, сб.101,поз.2073 | Hитки суровые | 1346 | 1009 | кг | кг | 1 | 0.01 | 155 | 0 | 0 | 0 | 0 | 1 | 0 |  | 0.01 | 2 | 10425754 | 791 | 0 | 0 | 0 | 0 | 0 | 0 | 0 | 0
703 | 10425755 | 10425646 | 1412780 | 1 | 1 | 1 | 3 | 111-0109 | ФССЦ, сб.111,поз.0109 | Бирки маркировочные пластмассовые | 1355 | 1010 | 100 шт. | 100 шт. | 100 | 0.06 | 30.74 | 0 | 0 | 0 | 0 | 1 | 0 |  | 0.06 | 2 | 10425755 | 792 | 0 | 0 | 0 | 0 | 0 | 0 | 0 | 0
703 | 10425756 | 10425646 | 1438842 | 1 | 1 | 1 | 3 | 411-0041 | ФССЦ, сб.411,поз.0041 | Электроэнергия | 1383 | 1013 | КВТ-Ч | КВТ-Ч | 1 | 0.06 | 0.43 | 0 | 0 | 0 | 0 | 1 | 0 |  | 0.06 | 2 | 10425756 | 793 | 0 | 0 | 0 | 0 | 0 | 0 | 0 | 0
703 | 10425757 | 10425646 | 1452252 | 1 | 1 | 1 | 3 | 522-0076 | ФССЦ, сб.522,поз.0076 | Припои оловянно-свинцовые бессурьмянистые марки ПОС40 | 1346 | 1009 | кг | кг | 1 | 0.01 | 65.75 | 0 | 0 | 0 | 0 | 1 | 0 |  | 0.01 | 2 | 10425757 | 794 | 0 | 0 | 0 | 0 | 0 | 0 | 0 | 0
703 | 10425758 | 10425646 | 1459071 | 1 | 1 | 1 | 3 | 544-0089 | ФССЦ, сб.544,поз.0089 | Лента липкая изоляционная на поликасиновом компаунде марки ЛСЭПЛ, шириной 20-30 мм, толщиной от 0,14 до 0,19 мм включительно | 1346 | 1009 | кг | кг | 1 | 0.005 | 91.29 | 0 | 0 | 0 | 0 | 1 | 0 |  | 0.005 | 2 | 10425758 | 795 | 0 | 0 | 0 | 0 | 0 | 0 | 0 | 0
703 | 10425759 | 10425646 | 1459110 | 1 | 1 | 1 | 3 | 544-0150 | ФССЦ, сб.544,поз.0150 | Прессшпан листовой, марки А | 1346 | 1009 | кг | кг | 1 | 0.05 | 47.57 | 0 | 0 | 0 | 0 | 1 | 0 |  | 0.05 | 2 | 10425759 | 796 | 0 | 0 | 0 | 0 | 0 | 0 | 0 | 0
703 | 10425760 | 10425646 | 1466443 | 1 | 1 | 1 | 3 | 999-0005 | ФССЦ, сб.999,поз.0005 | Масса оборудования | 1348 | 1009 | т | т | 1000 | 0.001 | 0 | 0 | 0 | 0 | 1 | 0 | 0 |  | 0.001 | 2 | 10425760 | 797 | 0 | 0 | 0 | 0 | 0 | 0 | 0 | 0
706 | 10426662 | 10425649 | 121642 | 1 | 1 | 1 | 1 | 1-3.9 |  | Затраты труда рабочих, разряд работ 3.9 | 1476 | 1013 | чел.ч | ЧЕЛ.Ч | 1 | 1.56 | 0 | 0 | 0 | 9.51 | 0 | 1 | 1 | )*1,2 | 1.872 | 2 | 10426662 | 798 | 0 | 0 | 0 | 0 | 0 | 0 | 0 | 0
706 | 10426663 | 10425649 | 121548 | 1 | 1 | 1 | 1 | 2 |  | Затраты труда машинистов | 608254 | 1013 | чел.час | чел.час | 1 | 0.004 | 0 | 0 | 0 | 0 | 0 | 1 | 2 | )*1,2 | 0.0048 | 2 | 10426663 | 799 | 0 | 0 | 0 | 0 | 0 | 0 | 0 | 0
706 | 10426664 | 10425649 | 1466783 | 1 | 1 | 1 | 2 | 021102 | 483511 | Краны на автомобильном ходу при работе на монтаже технологического оборудования 10 т | 1480 | 1013 | маш.ч | МАШ.Ч | 1 | 0.002 | 0 | 134.65 | 13.5 | 0 | 0 | 1 | 0 | )*1,2 | 0.0024 | 2 | 10426664 | 800 | 0 | 0 | 0 | 0 | 0 | 0 | 0 | 0
706 | 10426665 | 10425649 | 1467385 | 1 | 1 | 1 | 2 | 040502 | 344142 | Установки для сварки ручной дуговой (постоянного тока) | 1480 | 1013 | маш.ч | МАШ.Ч | 1 | 0.13 | 0 | 8.1 | 0 | 0 | 0 | 1 | 0 | )*1,2 | 0.156 | 2 | 10426665 | 801 | 0 | 0 | 0 | 0 | 0 | 0 | 0 | 0
706 | 10426666 | 10425649 | 1471034 | 1 | 1 | 1 | 2 | 330206 | 483331 | Дрели электрические | 1480 | 1013 | маш.ч | МАШ.Ч | 1 | 0.04 | 0 | 1.95 | 0 | 0 | 0 | 1 | 0 | )*1,2 | 0.048 | 2 | 10426666 | 802 | 0 | 0 | 0 | 0 | 0 | 0 | 0 | 0
706 | 10426667 | 10425649 | 1471982 | 1 | 1 | 1 | 2 | 400002 | 451115 | Автомобили бортовые, грузоподъемность до 8 т | 1480 | 1013 | маш.ч | МАШ.Ч | 1 | 0.002 | 0 | 107.3 | 0 | 0 | 0 | 1 | 0 | )*1,2 | 0.0024 | 2 | 10426667 | 803 | 0 | 0 | 0 | 0 | 0 | 0 | 0 | 0
706 | 10426668 | 10425649 | 1404368 | 1 | 1 | 1 | 3 | 101-1924 | ФССЦ, сб.101,поз.1924 | Электроды диаметром 4 мм Э42А | 1346 | 1009 | кг | кг | 1 | 0.07 | 14.3 | 0 | 0 | 0 | 0 | 1 | 0 |  | 0.07 | 2 | 10426668 | 804 | 0 | 0 | 0 | 0 | 0 | 0 | 0 | 0
706 | 10426669 | 10425649 | 1404455 | 1 | 1 | 1 | 3 | 101-1964 | ФССЦ, сб.101,поз.1964 | Шпагат бумажный | 1346 | 1009 | кг | кг | 1 | 0.001 | 18.9 | 0 | 0 | 0 | 0 | 1 | 0 |  | 0.001 | 2 | 10426669 | 805 | 0 | 0 | 0 | 0 | 0 | 0 | 0 | 0
706 | 10426670 | 10425649 | 1404489 | 1 | 1 | 1 | 3 | 101-1977 | ФССЦ, сб.101,поз.1977 | Болты строительные с гайками и шайбами | 1346 | 1009 | кг | кг | 1 | 0.049 | 9.04 | 0 | 0 | 0 | 0 | 1 | 0 |  | 0.049 | 2 | 10426670 | 806 | 0 | 0 | 0 | 0 | 0 | 0 | 0 | 0
706 | 10426671 | 10425649 | 1405092 | 1 | 1 | 1 | 3 | 101-9100 | ФССЦ, сб.101,поз.9100 | Патроны для пристрелки | 1358 | 1010 | 10 шт. | 10 шт. | 10 | 1.22 | 23.4 | 0 | 0 | 0 | 0 | 1 | 0 |  | 1.22 | 2 | 10426671 | 807 | 0 | 0 | 0 | 0 | 0 | 0 | 0 | 0
706 | 10426672 | 10425649 | 1405109 | 1 | 1 | 1 | 3 | 101-9103 | ФССЦ, сб.101,поз.9103 | Дюбели распорные | 1355 | 1010 | 100 шт. | 100 шт. | 100 | 0.014 | 86 | 0 | 0 | 0 | 0 | 1 | 0 |  | 0.014 | 2 | 10426672 | 808 | 0 | 0 | 0 | 0 | 0 | 0 | 0 | 0
706 | 10426673 | 10425649 | 1405125 | 1 | 1 | 1 | 3 | 101-9109 | ФССЦ, сб.101,поз.9109 | Дюбели для пристрелки | 1358 | 1010 | 10 шт. | 10 шт. | 10 | 1.22 | 26.4 | 0 | 0 | 0 | 0 | 1 | 0 |  | 1.22 | 2 | 10426673 | 809 | 0 | 0 | 0 | 0 | 0 | 0 | 0 | 0
706 | 10426674 | 10425649 | 1405744 | 1 | 1 | 1 | 3 | 101-9760 | ФССЦ, сб.101,поз.9760 | Лак электроизоляционный 318 | 1346 | 1009 | кг | кг | 1 | 0.006 | 37.4 | 0 | 0 | 0 | 0 | 1 | 0 |  | 0.006 | 2 | 10426674 | 810 | 0 | 0 | 0 | 0 | 0 | 0 | 0 | 0
706 | 10426675 | 10425649 | 1405803 | 1 | 1 | 1 | 3 | 101-9852 | ФССЦ, сб.101,поз.9852 | Краска | 1346 | 1009 | кг | кг | 1 | 0.036 | 28.6 | 0 | 0 | 0 | 0 | 1 | 0 |  | 0.036 | 2 | 10426675 | 811 | 0 | 0 | 0 | 0 | 0 | 0 | 0 | 0
706 | 10426676 | 10425649 | 1423458 | 1 | 1 | 1 | 3 | 201-9408 | ФССЦ, сб.201,поз.9408 | Конструкции стальные индивидуальные решетчатые сварные массой до 0,1 т | 1348 | 1009 | т | т | 1000 | 0.001 | 11500 | 0 | 0 | 0 | 0 | 1 | 0 |  | 0.001 | 2 | 10426676 | 812 | 0 | 0 | 0 | 0 | 0 | 0 | 0 | 0
706 | 10426677 | 10425649 | 1444118 | 1 | 1 | 1 | 3 | 500-9062 | ФССЦ, сб.500,поз.9062 | Hаконечники кабельные | 1354 | 1010 | шт. | шт. | 1 | 6.1 | 0 | 0 | 0 | 0 | 0 | 1 | 0 |  | 6.1 | 2 | 10426677 | 813 | 0 | 0 | 0 | 0 | 0 | 0 | 0 | 0
706 | 10426678 | 10425649 | 1444144 | 1 | 1 | 1 | 3 | 500-9081 | ФССЦ, сб.500,поз.9081 | Перемычки гибкие, тип ПГС-50 | 1354 | 1010 | шт. | шт. | 1 | 1 | 0 | 0 | 0 | 0 | 0 | 1 | 0 |  | 1 | 2 | 10426678 | 814 | 0 | 0 | 0 | 0 | 0 | 0 | 0 | 0
706 | 10426679 | 10425649 | 1444364 | 1 | 1 | 1 | 3 | 500-9500 | ФССЦ, сб.500,поз.9500 | Бирки маркировочные | 1355 | 1010 | 100 шт. | 100 шт. | 100 | 0.02 | 142.5 | 0 | 0 | 0 | 0 | 1 | 0 |  | 0.02 | 2 | 10426679 | 815 | 0 | 0 | 0 | 0 | 0 | 0 | 0 | 0
706 | 10426680 | 10425649 | 1444415 | 1 | 1 | 1 | 3 | 500-9619 | ФССЦ, сб.500,поз.9619 | Hитки швейные | 1346 | 1009 | кг | кг | 1 | 0.001 | 0 | 0 | 0 | 0 | 0 | 1 | 0 |  | 0.001 | 2 | 10426680 | 816 | 0 | 0 | 0 | 0 | 0 | 0 | 0 | 0
706 | 10426681 | 10425649 | 1458777 | 1 | 1 | 1 | 3 | 542-9033 | ФССЦ, сб.542,поз.9033 | Вазелин технический | 1346 | 1009 | кг | кг | 1 | 0.006 | 30.6 | 0 | 0 | 0 | 0 | 1 | 0 |  | 0.006 | 2 | 10426681 | 817 | 0 | 0 | 0 | 0 | 0 | 0 | 0 | 0
706 | 10426682 | 10425649 | 1459071 | 1 | 1 | 1 | 3 | 544-0089 | ФССЦ, сб.544,поз.0089 | Лента липкая изоляционная на поликасиновом компаунде марки ЛСЭПЛ, шириной 20-30 мм, толщиной от 0,14 до 0,19 мм включительно | 1346 | 1009 | кг | кг | 1 | 0.012 | 91.29 | 0 | 0 | 0 | 0 | 1 | 0 |  | 0.012 | 2 | 10426682 | 818 | 0 | 0 | 0 | 0 | 0 | 0 | 0 | 0
708 | 10426723 | 10425651 | 121645 | 1 | 1 | 1 | 1 | 1-4.0 |  | Затраты труда рабочих, разряд работ 4 | 1476 | 1013 | чел.ч | ЧЕЛ.Ч | 1 | 1120 | 0 | 0 | 0 | 9.62 | 0 | 1 | 1 | )*1,2 | 1344 | 2 | 10426723 | 819 | 0 | 0 | 0 | 0 | 0 | 0 | 0 | 0
708 | 10426724 | 10425651 | 121548 | 1 | 1 | 1 | 1 | 2 |  | Затраты труда машинистов | 608254 | 1013 | чел.час | чел.час | 1 | 0.14 | 0 | 0 | 0 | 0 | 0 | 1 | 2 | )*1,2 | 0.168 | 2 | 10426724 | 820 | 0 | 0 | 0 | 0 | 0 | 0 | 0 | 0
708 | 10426725 | 10425651 | 1467385 | 1 | 1 | 1 | 2 | 040502 | 344142 | Установки для сварки ручной дуговой (постоянного тока) | 1480 | 1013 | маш.ч | МАШ.Ч | 1 | 429.2 | 0 | 8.1 | 0 | 0 | 0 | 1 | 0 | )*1,2 | 515.04 | 2 | 10426725 | 821 | 0 | 0 | 0 | 0 | 0 | 0 | 0 | 0
708 | 10426726 | 10425651 | 1471980 | 1 | 1 | 1 | 2 | 400001 | 451114 | Автомобили бортовые, грузоподъемность до 5 т | 1480 | 1013 | маш.ч | МАШ.Ч | 1 | 0.14 | 0 | 87.17 | 0 | 0 | 0 | 1 | 0 | )*1,2 | 0.168 | 2 | 10426726 | 822 | 0 | 0 | 0 | 0 | 0 | 0 | 0 | 0
708 | 10426727 | 10425651 | 1403550 | 1 | 1 | 1 | 3 | 101-1537 | ФССЦ, сб.101,поз.1537 | Электроды диаметром 8 мм Э42 | 1348 | 1009 | т | т | 1000 | 0.03 | 9954.5 | 0 | 0 | 0 | 0 | 1 | 0 |  | 0.03 | 2 | 10426727 | 823 | 0 | 0 | 0 | 0 | 0 | 0 | 0 | 0
709 | 10426728 | 10425652 | 121645 | 1 | 1 | 1 | 1 | 1-4.0 |  | Затраты труда рабочих, разряд работ 4 | 1476 | 1013 | чел.ч | ЧЕЛ.Ч | 1 | 443 | 0 | 0 | 0 | 9.62 | 0 | 1 | 1 | )*1,2 | 531.6 | 2 | 10426728 | 824 | 0 | 0 | 0 | 0 | 0 | 0 | 0 | 0
709 | 10426729 | 10425652 | 121548 | 1 | 1 | 1 | 1 | 2 |  | Затраты труда машинистов | 608254 | 1013 | чел.час | чел.час | 1 | 193.12 | 0 | 0 | 0 | 0 | 0 | 1 | 2 | )*1,2 | 231.744 | 2 | 10426729 | 825 | 0 | 0 | 0 | 0 | 0 | 0 | 0 | 0
709 | 10426730 | 10425652 | 1466783 | 1 | 1 | 1 | 2 | 021102 | 483511 | Краны на автомобильном ходу при работе на монтаже технологического оборудования 10 т | 1480 | 1013 | маш.ч | МАШ.Ч | 1 | 1.2 | 0 | 134.65 | 13.5 | 0 | 0 | 1 | 0 | )*1,2 | 1.44 | 2 | 10426730 | 826 | 0 | 0 | 0 | 0 | 0 | 0 | 0 | 0
709 | 10426731 | 10425652 | 1467512 | 1 | 1 | 1 | 2 | 050301 | 364321 | Компрессоры самоходные с двигателем внутреннего сгорания давлением 800 кПа (8 ат), производительность 6,3 м3/мин | 1480 | 1013 | маш.ч | МАШ.Ч | 1 | 8.12 | 0 | 100 | 10.06 | 0 | 0 | 1 | 0 | )*1,2 | 9.744 | 2 | 10426731 | 827 | 0 | 0 | 0 | 0 | 0 | 0 | 0 | 0
709 | 10426732 | 10425652 | 1469333 | 1 | 1 | 1 | 2 | 151301 | 483480 | Станки трубогибочные для труб диаметром 200-500 мм | 1368 | 1011 | маш.-ч | маш.-ч | 1 | 63.8 | 0 | 91.83 | 10.06 | 0 | 0 | 1 | 0 | )*1,2 | 76.56 | 2 | 10426732 | 828 | 0 | 0 | 0 | 0 | 0 | 0 | 0 | 0
709 | 10426733 | 10425652 | 1471116 | 1 | 1 | 1 | 2 | 331005 | 483318 | Станки трубоотрезные | 1368 | 1011 | маш.-ч | маш.-ч | 1 | 55 | 0 | 52.61 | 11.6 | 0 | 0 | 1 | 0 | )*1,2 | 66 | 2 | 10426733 | 829 | 0 | 0 | 0 | 0 | 0 | 0 | 0 | 0
709 | 10426734 | 10425652 | 1471118 | 1 | 1 | 1 | 2 | 331006 | 483318 | Станки трубонарезные | 1368 | 1011 | маш.-ч | маш.-ч | 1 | 63.8 | 0 | 30.46 | 11.6 | 0 | 0 | 1 | 0 | )*1,2 | 76.56 | 2 | 10426734 | 830 | 0 | 0 | 0 | 0 | 0 | 0 | 0 | 0
709 | 10426735 | 10425652 | 1471455 | 1 | 1 | 1 | 2 | 350451 | 483490 | Прессы гидравлические с электроприводом | 1368 | 1011 | маш.-ч | маш.-ч | 1 | 29 | 0 | 1.11 | 0 | 0 | 0 | 1 | 0 | )*1,2 | 34.8 | 2 | 10426735 | 831 | 0 | 0 | 0 | 0 | 0 | 0 | 0 | 0
709 | 10426736 | 10425652 | 1471980 | 1 | 1 | 1 | 2 | 400001 | 451114 | Автомобили бортовые, грузоподъемность до 5 т | 1480 | 1013 | маш.ч | МАШ.Ч | 1 | 1.2 | 0 | 87.17 | 0 | 0 | 0 | 1 | 0 | )*1,2 | 1.44 | 2 | 10426736 | 832 | 0 | 0 | 0 | 0 | 0 | 0 | 0 | 0
709 | 10426737 | 10425652 | 1400017 | 1 | 1 | 1 | 3 | 101-0091 | ФССЦ, сб.101,поз.0091 | Болты с шестигранной головкой диаметром резьбы 12- (14) мм | 1348 | 1009 | т | т | 1000 | 0.00454 | 12606 | 0 | 0 | 0 | 0 | 1 | 0 |  | 0.00454 | 2 | 10426737 | 833 | 0 | 0 | 0 | 0 | 0 | 0 | 0 | 0
709 | 10426738 | 10425652 | 1400615 | 1 | 1 | 1 | 3 | 101-0324 | ФССЦ, сб.101,поз.0324 | Кислород технический газообразный | 1339 | 1007 | м3 | м3 | 1 | 2.42 | 6.22 | 0 | 0 | 0 | 0 | 1 | 0 |  | 2.42 | 2 | 10426738 | 834 | 0 | 0 | 0 | 0 | 0 | 0 | 0 | 0
709 | 10426739 | 10425652 | 1401850 | 1 | 1 | 1 | 3 | 101-0816 | ФССЦ, сб.101,поз.0816 | Проволока светлая диаметром 1.1 мм | 1348 | 1009 | т | т | 1000 | 0.00012 | 10200 | 0 | 0 | 0 | 0 | 1 | 0 |  | 0.00012 | 2 | 10426739 | 835 | 0 | 0 | 0 | 0 | 0 | 0 | 0 | 0
709 | 10426740 | 10425652 | 1404613 | 1 | 1 | 1 | 3 | 101-2041 | ФССЦ, сб.101,поз.2041 | Шайбы оцинкованные диаметр 6 мм | 1346 | 1009 | кг | кг | 1 | 0.62 | 27.72 | 0 | 0 | 0 | 0 | 1 | 0 |  | 0.62 | 2 | 10426740 | 836 | 0 | 0 | 0 | 0 | 0 | 0 | 0 | 0
709 | 10426741 | 10425652 | 1412780 | 1 | 1 | 1 | 3 | 111-0109 | ФССЦ, сб.111,поз.0109 | Бирки маркировочные пластмассовые | 1355 | 1010 | 100 шт. | 100 шт. | 100 | 0.7 | 30.74 | 0 | 0 | 0 | 0 | 1 | 0 |  | 0.7 | 2 | 10426741 | 837 | 0 | 0 | 0 | 0 | 0 | 0 | 0 | 0
709 | 10426742 | 10425652 | 1433494 | 1 | 1 | 1 | 3 | 300-9235-1 | ФССЦ, сб.300,поз.9235-1 | Контргайка для трубных проводок из водогазопроводных труб,диаметр условного прохода 25 мм | 1354 | 1010 | шт. | шт. | 1 | 255 | 6.85 | 0 | 0 | 0 | 0 | 1 | 0 |  | 255 | 2 | 10426742 | 838 | 0 | 0 | 0 | 0 | 0 | 0 | 0 | 0
709 | 10426743 | 10425652 | 1433548 | 1 | 1 | 1 | 3 | 300-9324 | ФССЦ, сб.300,поз.9324 | Угольники прямые | 1358 | 1010 | 10 шт. | 10 шт. | 10 | 25.5 | 250 | 0 | 0 | 0 | 0 | 1 | 0 |  | 25.5 | 2 | 10426743 | 839 | 0 | 0 | 0 | 0 | 0 | 0 | 0 | 0
709 | 10426744 | 10425652 | 1434247 | 1 | 1 | 1 | 3 | 300-9667-3 | ФССЦ, сб.300,поз.9667-3 | Заглушки стальные для труб диаметром 25 мм | 1354 | 1010 | шт. | шт. | 1 | 50 | 6.45 | 0 | 0 | 0 | 0 | 1 | 0 |  | 50 | 2 | 10426744 | 840 | 0 | 0 | 0 | 0 | 0 | 0 | 0 | 0
709 | 10426745 | 10425652 | 1444058 | 1 | 1 | 1 | 3 | 500-9036 | ФССЦ, сб.500,поз.9036 | Скобы СД | 1358 | 1010 | 10 шт. | 10 шт. | 10 | 27 | 6.66 | 0 | 0 | 0 | 0 | 1 | 0 |  | 27 | 2 | 10426745 | 841 | 0 | 0 | 0 | 0 | 0 | 0 | 0 | 0
709 | 10426746 | 10425652 | 1444078 | 1 | 1 | 1 | 3 | 500-9044 | ФССЦ, сб.500,поз.9044 | Хомутики для крепления труб | 1355 | 1010 | 100 шт. | 100 шт. | 100 | 0.683 | 150 | 0 | 0 | 0 | 0 | 1 | 0 |  | 0.683 | 2 | 10426746 | 842 | 0 | 0 | 0 | 0 | 0 | 0 | 0 | 0
711 | 10426775 | 10425654 | 121639 | 1 | 1 | 1 | 1 | 1-3.8 |  | Затраты труда рабочих, разряд работ 3.8 | 1476 | 1013 | чел.ч | ЧЕЛ.Ч | 1 | 23.8 | 0 | 0 | 0 | 9.4 | 0 | 1 | 1 | )*1,2 | 28.56 | 2 | 10426775 | 843 | 0 | 0 | 0 | 0 | 0 | 0 | 0 | 0
711 | 10426776 | 10425654 | 121548 | 1 | 1 | 1 | 1 | 2 |  | Затраты труда машинистов | 608254 | 1013 | чел.час | чел.час | 1 | 16 | 0 | 0 | 0 | 0 | 0 | 1 | 2 | )*1,2 | 19.2 | 2 | 10426776 | 844 | 0 | 0 | 0 | 0 | 0 | 0 | 0 | 0
711 | 10426777 | 10425654 | 1466783 | 1 | 1 | 1 | 2 | 021102 | 483511 | Краны на автомобильном ходу при работе на монтаже технологического оборудования 10 т | 1480 | 1013 | маш.ч | МАШ.Ч | 1 | 0.11 | 0 | 134.65 | 13.5 | 0 | 0 | 1 | 0 | )*1,2 | 0.132 | 2 | 10426777 | 845 | 0 | 0 | 0 | 0 | 0 | 0 | 0 | 0
711 | 10426778 | 10425654 | 1467145 | 1 | 1 | 1 | 2 | 030902 | 483589 | Подъемники гидравлические высотой подъема 10 м | 1368 | 1011 | маш.-ч | маш.-ч | 1 | 15.8 | 0 | 31.14 | 11.6 | 0 | 0 | 1 | 0 | )*1,2 | 18.96 | 2 | 10426778 | 846 | 0 | 0 | 0 | 0 | 0 | 0 | 0 | 0
711 | 10426779 | 10425654 | 1467385 | 1 | 1 | 1 | 2 | 040502 | 344142 | Установки для сварки ручной дуговой (постоянного тока) | 1480 | 1013 | маш.ч | МАШ.Ч | 1 | 2.7 | 0 | 8.1 | 0 | 0 | 0 | 1 | 0 | )*1,2 | 3.24 | 2 | 10426779 | 847 | 0 | 0 | 0 | 0 | 0 | 0 | 0 | 0
711 | 10426780 | 10425654 | 1471190 | 1 | 1 | 1 | 2 | 331451 | 483331 | Перфораторы электрические | 1480 | 1013 | маш.ч | МАШ.Ч | 1 | 4.84 | 0 | 2.08 | 0 | 0 | 0 | 1 | 0 | )*1,2 | 5.808 | 2 | 10426780 | 848 | 0 | 0 | 0 | 0 | 0 | 0 | 0 | 0
711 | 10426781 | 10425654 | 1471982 | 1 | 1 | 1 | 2 | 400002 | 451115 | Автомобили бортовые, грузоподъемность до 8 т | 1480 | 1013 | маш.ч | МАШ.Ч | 1 | 0.11 | 0 | 107.3 | 0 | 0 | 0 | 1 | 0 | )*1,2 | 0.132 | 2 | 10426781 | 849 | 0 | 0 | 0 | 0 | 0 | 0 | 0 | 0
711 | 10426782 | 10425654 | 1401843 | 1 | 1 | 1 | 3 | 101-0813 | ФССЦ, сб.101,поз.0813 | Проволока стальная низкоуглеродистая разного назначения оцинкованная диаметром 3.0 мм | 1348 | 1009 | т | т | 1000 | 0.0021 | 12242 | 0 | 0 | 0 | 0 | 1 | 0 |  | 0.0021 | 2 | 10426782 | 850 | 0 | 0 | 0 | 0 | 0 | 0 | 0 | 0
711 | 10426783 | 10425654 | 1404368 | 1 | 1 | 1 | 3 | 101-1924 | ФССЦ, сб.101,поз.1924 | Электроды диаметром 4 мм Э42А | 1346 | 1009 | кг | кг | 1 | 0.96 | 14.3 | 0 | 0 | 0 | 0 | 1 | 0 |  | 0.96 | 2 | 10426783 | 851 | 0 | 0 | 0 | 0 | 0 | 0 | 0 | 0
711 | 10426784 | 10425654 | 1405092 | 1 | 1 | 1 | 3 | 101-9100 | ФССЦ, сб.101,поз.9100 | Патроны для пристрелки | 1358 | 1010 | 10 шт. | 10 шт. | 10 | 13.4 | 23.4 | 0 | 0 | 0 | 0 | 1 | 0 |  | 13.4 | 2 | 10426784 | 852 | 0 | 0 | 0 | 0 | 0 | 0 | 0 | 0
711 | 10426785 | 10425654 | 1405125 | 1 | 1 | 1 | 3 | 101-9109 | ФССЦ, сб.101,поз.9109 | Дюбели для пристрелки | 1358 | 1010 | 10 шт. | 10 шт. | 10 | 13.4 | 26.4 | 0 | 0 | 0 | 0 | 1 | 0 |  | 13.4 | 2 | 10426785 | 853 | 0 | 0 | 0 | 0 | 0 | 0 | 0 | 0
711 | 10426786 | 10425654 | 1413966 | 1 | 1 | 1 | 3 | 113-9042 | ФССЦ, сб.113,поз.9042 | Клей БМК-5к | 1346 | 1009 | кг | кг | 1 | 0.2 | 25.8 | 0 | 0 | 0 | 0 | 1 | 0 |  | 0.2 | 2 | 10426786 | 854 | 0 | 0 | 0 | 0 | 0 | 0 | 0 | 0
711 | 10426787 | 10425654 | 1444033 | 1 | 1 | 1 | 3 | 500-9030 | ФССЦ, сб.500,поз.9030 | Заглушки | 1358 | 1010 | 10 шт. | 10 шт. | 10 | 1 | 19.9 | 0 | 0 | 0 | 0 | 1 | 0 |  | 1 | 2 | 10426787 | 855 | 0 | 0 | 0 | 0 | 0 | 0 | 0 | 0
711 | 10426788 | 10425654 | 1444042 | 1 | 1 | 1 | 3 | 500-9031 | ФССЦ, сб.500,поз.9031 | Скобы | 1358 | 1010 | 10 шт. | 10 шт. | 10 | 6.7 | 64.8 | 0 | 0 | 0 | 0 | 1 | 0 |  | 6.7 | 2 | 10426788 | 856 | 0 | 0 | 0 | 0 | 0 | 0 | 0 | 0
711 | 10426789 | 10425654 | 1444120 | 1 | 1 | 1 | 3 | 500-9061 | ФССЦ, сб.500,поз.9061 | Втулки изолирующие | 1354 | 1010 | шт. | шт. | 1 | 18 | 0 | 0 | 0 | 0 | 0 | 1 | 0 |  | 18 | 2 | 10426789 | 857 | 0 | 0 | 0 | 0 | 0 | 0 | 0 | 0
711 | 10426790 | 10425654 | 1444148 | 1 | 1 | 1 | 3 | 500-9070 | ФССЦ, сб.500,поз.9070 | Патрубки | 1358 | 1010 | 10 шт. | 10 шт. | 10 | 1.8 | 277.5 | 0 | 0 | 0 | 0 | 1 | 0 |  | 1.8 | 2 | 10426790 | 858 | 0 | 0 | 0 | 0 | 0 | 0 | 0 | 0
713 | 10426958 | 10425656 | 121639 | 1 | 1 | 1 | 1 | 1-3.8 |  | Затраты труда рабочих, разряд работ 3.8 | 1476 | 1013 | чел.ч | ЧЕЛ.Ч | 1 | 37.6 | 0 | 0 | 0 | 9.4 | 0 | 1 | 1 | )*1,2 | 45.12 | 2 | 10426958 | 859 | 0 | 0 | 0 | 0 | 0 | 0 | 0 | 0
713 | 10426959 | 10425656 | 121548 | 1 | 1 | 1 | 1 | 2 |  | Затраты труда машинистов | 608254 | 1013 | чел.час | чел.час | 1 | 14.1 | 0 | 0 | 0 | 0 | 0 | 1 | 2 | )*1,2 | 16.92 | 2 | 10426959 | 860 | 0 | 0 | 0 | 0 | 0 | 0 | 0 | 0
713 | 10426960 | 10425656 | 1466783 | 1 | 1 | 1 | 2 | 021102 | 483511 | Краны на автомобильном ходу при работе на монтаже технологического оборудования 10 т | 1480 | 1013 | маш.ч | МАШ.Ч | 1 | 1.28 | 0 | 134.65 | 13.5 | 0 | 0 | 1 | 0 | )*1,2 | 1.536 | 2 | 10426960 | 861 | 0 | 0 | 0 | 0 | 0 | 0 | 0 | 0
713 | 10426961 | 10425656 | 1467145 | 1 | 1 | 1 | 2 | 030902 | 483589 | Подъемники гидравлические высотой подъема 10 м | 1368 | 1011 | маш.-ч | маш.-ч | 1 | 11.5 | 0 | 31.14 | 11.6 | 0 | 0 | 1 | 0 | )*1,2 | 13.8 | 2 | 10426961 | 862 | 0 | 0 | 0 | 0 | 0 | 0 | 0 | 0
713 | 10426962 | 10425656 | 1467385 | 1 | 1 | 1 | 2 | 040502 | 344142 | Установки для сварки ручной дуговой (постоянного тока) | 1480 | 1013 | маш.ч | МАШ.Ч | 1 | 2.47 | 0 | 8.1 | 0 | 0 | 0 | 1 | 0 | )*1,2 | 2.964 | 2 | 10426962 | 863 | 0 | 0 | 0 | 0 | 0 | 0 | 0 | 0
713 | 10426963 | 10425656 | 1471982 | 1 | 1 | 1 | 2 | 400002 | 451115 | Автомобили бортовые, грузоподъемность до 8 т | 1480 | 1013 | маш.ч | МАШ.Ч | 1 | 1.28 | 0 | 107.3 | 0 | 0 | 0 | 1 | 0 | )*1,2 | 1.536 | 2 | 10426963 | 864 | 0 | 0 | 0 | 0 | 0 | 0 | 0 | 0
713 | 10426964 | 10425656 | 1404368 | 1 | 1 | 1 | 3 | 101-1924 | ФССЦ, сб.101,поз.1924 | Электроды диаметром 4 мм Э42А | 1346 | 1009 | кг | кг | 1 | 6.84 | 14.3 | 0 | 0 | 0 | 0 | 1 | 0 |  | 6.84 | 2 | 10426964 | 865 | 0 | 0 | 0 | 0 | 0 | 0 | 0 | 0
713 | 10426965 | 10425656 | 1405092 | 1 | 1 | 1 | 3 | 101-9100 | ФССЦ, сб.101,поз.9100 | Патроны для пристрелки | 1358 | 1010 | 10 шт. | 10 шт. | 10 | 12.5 | 23.4 | 0 | 0 | 0 | 0 | 1 | 0 |  | 12.5 | 2 | 10426965 | 866 | 0 | 0 | 0 | 0 | 0 | 0 | 0 | 0
713 | 10426966 | 10425656 | 1405109 | 1 | 1 | 1 | 3 | 101-9103 | ФССЦ, сб.101,поз.9103 | Дюбели распорные | 1355 | 1010 | 100 шт. | 100 шт. | 100 | 0.4 | 86 | 0 | 0 | 0 | 0 | 1 | 0 |  | 0.4 | 2 | 10426966 | 867 | 0 | 0 | 0 | 0 | 0 | 0 | 0 | 0
713 | 10426967 | 10425656 | 1405125 | 1 | 1 | 1 | 3 | 101-9109 | ФССЦ, сб.101,поз.9109 | Дюбели для пристрелки | 1358 | 1010 | 10 шт. | 10 шт. | 10 | 12.5 | 26.4 | 0 | 0 | 0 | 0 | 1 | 0 |  | 12.5 | 2 | 10426967 | 868 | 0 | 0 | 0 | 0 | 0 | 0 | 0 | 0
716 | 10427034 | 10426911 | 121639 | 1 | 1 | 1 | 1 | 1-3.8 |  | Затраты труда рабочих, разряд работ 3.8 | 1476 | 1013 | чел.ч | ЧЕЛ.Ч | 1 | 10.7 | 0 | 0 | 0 | 9.4 | 0 | 1 | 1 | )*1,2 | 12.84 | 2 | 10427034 | 869 | 0 | 0 | 0 | 0 | 0 | 0 | 0 | 0
716 | 10427035 | 10426911 | 121548 | 1 | 1 | 1 | 1 | 2 |  | Затраты труда машинистов | 608254 | 1013 | чел.час | чел.час | 1 | 3.94 | 0 | 0 | 0 | 0 | 0 | 1 | 2 | )*1,2 | 4.728 | 2 | 10427035 | 870 | 0 | 0 | 0 | 0 | 0 | 0 | 0 | 0
716 | 10427036 | 10426911 | 1466783 | 1 | 1 | 1 | 2 | 021102 | 483511 | Краны на автомобильном ходу при работе на монтаже технологического оборудования 10 т | 1480 | 1013 | маш.ч | МАШ.Ч | 1 | 0.33 | 0 | 134.65 | 13.5 | 0 | 0 | 1 | 0 | )*1,2 | 0.396 | 2 | 10427036 | 871 | 0 | 0 | 0 | 0 | 0 | 0 | 0 | 0
716 | 10427037 | 10426911 | 1467145 | 1 | 1 | 1 | 2 | 030902 | 483589 | Подъемники гидравлические высотой подъема 10 м | 1368 | 1011 | маш.-ч | маш.-ч | 1 | 3.28 | 0 | 31.14 | 11.6 | 0 | 0 | 1 | 0 | )*1,2 | 3.936 | 2 | 10427037 | 872 | 0 | 0 | 0 | 0 | 0 | 0 | 0 | 0
716 | 10427038 | 10426911 | 1467385 | 1 | 1 | 1 | 2 | 040502 | 344142 | Установки для сварки ручной дуговой (постоянного тока) | 1480 | 1013 | маш.ч | МАШ.Ч | 1 | 3.01 | 0 | 8.1 | 0 | 0 | 0 | 1 | 0 | )*1,2 | 3.612 | 2 | 10427038 | 873 | 0 | 0 | 0 | 0 | 0 | 0 | 0 | 0
716 | 10427039 | 10426911 | 1471190 | 1 | 1 | 1 | 2 | 331451 | 483331 | Перфораторы электрические | 1480 | 1013 | маш.ч | МАШ.Ч | 1 | 2.21 | 0 | 2.08 | 0 | 0 | 0 | 1 | 0 | )*1,2 | 2.652 | 2 | 10427039 | 874 | 0 | 0 | 0 | 0 | 0 | 0 | 0 | 0
716 | 10427040 | 10426911 | 1471982 | 1 | 1 | 1 | 2 | 400002 | 451115 | Автомобили бортовые, грузоподъемность до 8 т | 1480 | 1013 | маш.ч | МАШ.Ч | 1 | 0.33 | 0 | 107.3 | 0 | 0 | 0 | 1 | 0 | )*1,2 | 0.396 | 2 | 10427040 | 875 | 0 | 0 | 0 | 0 | 0 | 0 | 0 | 0
716 | 10427041 | 10426911 | 1404368 | 1 | 1 | 1 | 3 | 101-1924 | ФССЦ, сб.101,поз.1924 | Электроды диаметром 4 мм Э42А | 1346 | 1009 | кг | кг | 1 | 2.14 | 14.3 | 0 | 0 | 0 | 0 | 1 | 0 |  | 2.14 | 2 | 10427041 | 876 | 0 | 0 | 0 | 0 | 0 | 0 | 0 | 0
716 | 10427042 | 10426911 | 1404489 | 1 | 1 | 1 | 3 | 101-1977 | ФССЦ, сб.101,поз.1977 | Болты строительные с гайками и шайбами | 1346 | 1009 | кг | кг | 1 | 1.25 | 9.04 | 0 | 0 | 0 | 0 | 1 | 0 |  | 1.25 | 2 | 10427042 | 877 | 0 | 0 | 0 | 0 | 0 | 0 | 0 | 0
716 | 10427043 | 10426911 | 1405092 | 1 | 1 | 1 | 3 | 101-9100 | ФССЦ, сб.101,поз.9100 | Патроны для пристрелки | 1358 | 1010 | 10 шт. | 10 шт. | 10 | 4.34 | 23.4 | 0 | 0 | 0 | 0 | 1 | 0 |  | 4.34 | 2 | 10427043 | 878 | 0 | 0 | 0 | 0 | 0 | 0 | 0 | 0
716 | 10427044 | 10426911 | 1405109 | 1 | 1 | 1 | 3 | 101-9103 | ФССЦ, сб.101,поз.9103 | Дюбели распорные | 1355 | 1010 | 100 шт. | 100 шт. | 100 | 0.3 | 86 | 0 | 0 | 0 | 0 | 1 | 0 |  | 0.3 | 2 | 10427044 | 879 | 0 | 0 | 0 | 0 | 0 | 0 | 0 | 0
716 | 10427045 | 10426911 | 1405125 | 1 | 1 | 1 | 3 | 101-9109 | ФССЦ, сб.101,поз.9109 | Дюбели для пристрелки | 1358 | 1010 | 10 шт. | 10 шт. | 10 | 4.34 | 26.4 | 0 | 0 | 0 | 0 | 1 | 0 |  | 4.34 | 2 | 10427045 | 880 | 0 | 0 | 0 | 0 | 0 | 0 | 0 | 0
716 | 10427046 | 10426911 | 1444580 | 1 | 1 | 1 | 3 | 500-9825 | ФССЦ, сб.500,поз.9825 | Серьга | 1354 | 1010 | шт. | шт. | 1 | 30 | 0 | 0 | 0 | 0 | 0 | 1 | 0 |  | 30 | 2 | 10427046 | 881 | 0 | 0 | 0 | 0 | 0 | 0 | 0 | 0
716 | 10427047 | 10426911 | 1455916 | 1 | 1 | 1 | 3 | 534-9100 | ФССЦ, сб.534,поз.9100 | Муфта | 1354 | 1010 | шт. | шт. | 1 | 6 | 5 | 0 | 0 | 0 | 0 | 1 | 0 |  | 6 | 2 | 10427047 | 882 | 0 | 0 | 0 | 0 | 0 | 0 | 0 | 0
718 | 10427161 | 10426919 | 121639 | 1 | 1 | 1 | 1 | 1-3.8 |  | Затраты труда рабочих, разряд работ 3.8 | 1476 | 1013 | чел.ч | ЧЕЛ.Ч | 1 | 4.7 | 0 | 0 | 0 | 9.4 | 0 | 1 | 1 | )*1,2 | 5.64 | 2 | 10427161 | 883 | 0 | 0 | 0 | 0 | 0 | 0 | 0 | 0
718 | 10427162 | 10426919 | 121548 | 1 | 1 | 1 | 1 | 2 |  | Затраты труда машинистов | 608254 | 1013 | чел.час | чел.час | 1 | 2.22 | 0 | 0 | 0 | 0 | 0 | 1 | 2 | )*1,2 | 2.664 | 2 | 10427162 | 884 | 0 | 0 | 0 | 0 | 0 | 0 | 0 | 0
718 | 10427163 | 10426919 | 1466783 | 1 | 1 | 1 | 2 | 021102 | 483511 | Краны на автомобильном ходу при работе на монтаже технологического оборудования 10 т | 1480 | 1013 | маш.ч | МАШ.Ч | 1 | 0.01 | 0 | 134.65 | 13.5 | 0 | 0 | 1 | 0 | )*1,2 | 0.012 | 2 | 10427163 | 885 | 0 | 0 | 0 | 0 | 0 | 0 | 0 | 0
718 | 10427164 | 10426919 | 1467145 | 1 | 1 | 1 | 2 | 030902 | 483589 | Подъемники гидравлические высотой подъема 10 м | 1368 | 1011 | маш.-ч | маш.-ч | 1 | 2.2 | 0 | 31.14 | 11.6 | 0 | 0 | 1 | 0 | )*1,2 | 2.64 | 2 | 10427164 | 886 | 0 | 0 | 0 | 0 | 0 | 0 | 0 | 0
718 | 10427165 | 10426919 | 1471982 | 1 | 1 | 1 | 2 | 400002 | 451115 | Автомобили бортовые, грузоподъемность до 8 т | 1480 | 1013 | маш.ч | МАШ.Ч | 1 | 0.01 | 0 | 107.3 | 0 | 0 | 0 | 1 | 0 | )*1,2 | 0.012 | 2 | 10427165 | 887 | 0 | 0 | 0 | 0 | 0 | 0 | 0 | 0
718 | 10427166 | 10426919 | 1405803 | 1 | 1 | 1 | 3 | 101-9852 | ФССЦ, сб.101,поз.9852 | Краска | 1346 | 1009 | кг | кг | 1 | 0.05 | 28.6 | 0 | 0 | 0 | 0 | 1 | 0 |  | 0.05 | 2 | 10427166 | 888 | 0 | 0 | 0 | 0 | 0 | 0 | 0 | 0
718 | 10427167 | 10426919 | 1444168 | 1 | 1 | 1 | 3 | 500-9101 | ФССЦ, сб.500,поз.9101 | Кнопки монтажные | 1356 | 1010 | 1000 шт. | 1000 шт. | 1000 | 0.02 | 0 | 0 | 0 | 0 | 0 | 1 | 0 |  | 0.02 | 2 | 10427167 | 889 | 0 | 0 | 0 | 0 | 0 | 0 | 0 | 0
718 | 10427168 | 10426919 | 1444364 | 1 | 1 | 1 | 3 | 500-9500 | ФССЦ, сб.500,поз.9500 | Бирки маркировочные | 1355 | 1010 | 100 шт. | 100 шт. | 100 | 0.05 | 142.5 | 0 | 0 | 0 | 0 | 1 | 0 |  | 0.05 | 2 | 10427168 | 890 | 0 | 0 | 0 | 0 | 0 | 0 | 0 | 0
718 | 10427169 | 10426919 | 1444421 | 1 | 1 | 1 | 3 | 500-9623 | ФССЦ, сб.500,поз.9623 | Лента К226 | 1308 | 1003 | 100 м | 100 м | 100 | 0.05 | 0 | 0 | 0 | 0 | 0 | 1 | 0 |  | 0.05 | 2 | 10427169 | 891 | 0 | 0 | 0 | 0 | 0 | 0 | 0 | 0
718 | 10427170 | 10426919 | 1444475 | 1 | 1 | 1 | 3 | 500-9719 | ФССЦ, сб.500,поз.9719 | Полоски и пряжки для крепления проводов | 1355 | 1010 | 100 шт. | 100 шт. | 100 | 0.26 | 0 | 0 | 0 | 0 | 0 | 1 | 0 |  | 0.26 | 2 | 10427170 | 892 | 0 | 0 | 0 | 0 | 0 | 0 | 0 | 0
718 | 10427171 | 10426919 | 1444582 | 1 | 1 | 1 | 3 | 500-9826 | ФССЦ, сб.500,поз.9826 | Сжим соединительный | 1355 | 1010 | 100 шт. | 100 шт. | 100 | 0.1 | 100 | 0 | 0 | 0 | 0 | 1 | 0 |  | 0.1 | 2 | 10427171 | 893 | 0 | 0 | 0 | 0 | 0 | 0 | 0 | 0
718 | 10427172 | 10426919 | 1459071 | 1 | 1 | 1 | 3 | 544-0089 | ФССЦ, сб.544,поз.0089 | Лента липкая изоляционная на поликасиновом компаунде марки ЛСЭПЛ, шириной 20-30 мм, толщиной от 0,14 до 0,19 мм включительно | 1346 | 1009 | кг | кг | 1 | 0.16 | 91.29 | 0 | 0 | 0 | 0 | 1 | 0 |  | 0.16 | 2 | 10427172 | 894 | 0 | 0 | 0 | 0 | 0 | 0 | 0 | 0
719 | 10427174 | 10426920 | 121639 | 1 | 1 | 1 | 1 | 1-3.8 |  | Затраты труда рабочих, разряд работ 3.8 | 1476 | 1013 | чел.ч | ЧЕЛ.Ч | 1 | 6.74 | 0 | 0 | 0 | 9.4 | 0 | 1 | 1 | )*1,2 | 8.088 | 2 | 10427174 | 895 | 0 | 0 | 0 | 0 | 0 | 0 | 0 | 0
719 | 10427175 | 10426920 | 121548 | 1 | 1 | 1 | 1 | 2 |  | Затраты труда машинистов | 608254 | 1013 | чел.час | чел.час | 1 | 0.04 | 0 | 0 | 0 | 0 | 0 | 1 | 2 | )*1,2 | 0.048 | 2 | 10427175 | 896 | 0 | 0 | 0 | 0 | 0 | 0 | 0 | 0
719 | 10427176 | 10426920 | 1466783 | 1 | 1 | 1 | 2 | 021102 | 483511 | Краны на автомобильном ходу при работе на монтаже технологического оборудования 10 т | 1480 | 1013 | маш.ч | МАШ.Ч | 1 | 0.02 | 0 | 134.65 | 13.5 | 0 | 0 | 1 | 0 | )*1,2 | 0.024 | 2 | 10427176 | 897 | 0 | 0 | 0 | 0 | 0 | 0 | 0 | 0
719 | 10427177 | 10426920 | 1471982 | 1 | 1 | 1 | 2 | 400002 | 451115 | Автомобили бортовые, грузоподъемность до 8 т | 1480 | 1013 | маш.ч | МАШ.Ч | 1 | 0.02 | 0 | 107.3 | 0 | 0 | 0 | 1 | 0 | )*1,2 | 0.024 | 2 | 10427177 | 898 | 0 | 0 | 0 | 0 | 0 | 0 | 0 | 0
719 | 10427178 | 10426920 | 1404090 | 1 | 1 | 1 | 3 | 101-1764 | ФССЦ, сб.101,поз.1764 | Тальк молотый сорт 1 | 1348 | 1009 | т | т | 1000 | 0.0006 | 1820 | 0 | 0 | 0 | 0 | 1 | 0 |  | 0.0006 | 2 | 10427178 | 899 | 0 | 0 | 0 | 0 | 0 | 0 | 0 | 0
719 | 10427179 | 10426920 | 1405803 | 1 | 1 | 1 | 3 | 101-9852 | ФССЦ, сб.101,поз.9852 | Краска | 1346 | 1009 | кг | кг | 1 | 0.02 | 28.6 | 0 | 0 | 0 | 0 | 1 | 0 |  | 0.02 | 2 | 10427179 | 900 | 0 | 0 | 0 | 0 | 0 | 0 | 0 | 0
719 | 10427180 | 10426920 | 1444068 | 1 | 1 | 1 | 3 | 500-9041 | ФССЦ, сб.500,поз.9041 | Сжимы ответвительные | 1355 | 1010 | 100 шт. | 100 шт. | 100 | 0.31 | 528 | 0 | 0 | 0 | 0 | 1 | 0 |  | 0.31 | 2 | 10427180 | 901 | 0 | 0 | 0 | 0 | 0 | 0 | 0 | 0
719 | 10427181 | 10426920 | 1444101 | 1 | 1 | 1 | 3 | 500-9056 | ФССЦ, сб.500,поз.9056 | Колпачки изолирующие | 1358 | 1010 | 10 шт. | 10 шт. | 10 | 0.8 | 18.7 | 0 | 0 | 0 | 0 | 1 | 0 |  | 0.8 | 2 | 10427181 | 902 | 0 | 0 | 0 | 0 | 0 | 0 | 0 | 0
719 | 10427182 | 10426920 | 1444120 | 1 | 1 | 1 | 3 | 500-9061 | ФССЦ, сб.500,поз.9061 | Втулки изолирующие | 1354 | 1010 | шт. | шт. | 1 | 12.2 | 0 | 0 | 0 | 0 | 0 | 1 | 0 |  | 12.2 | 2 | 10427182 | 903 | 0 | 0 | 0 | 0 | 0 | 0 | 0 | 0
719 | 10427183 | 10426920 | 1444228 | 1 | 1 | 1 | 3 | 500-9140 | ФССЦ, сб.500,поз.9140 | Гильзы соединительные | 1355 | 1010 | 100 шт. | 100 шт. | 100 | 0.05 | 7086 | 0 | 0 | 0 | 0 | 1 | 0 |  | 0.05 | 2 | 10427183 | 904 | 0 | 0 | 0 | 0 | 0 | 0 | 0 | 0
719 | 10427184 | 10426920 | 1444364 | 1 | 1 | 1 | 3 | 500-9500 | ФССЦ, сб.500,поз.9500 | Бирки маркировочные | 1355 | 1010 | 100 шт. | 100 шт. | 100 | 0.002 | 142.5 | 0 | 0 | 0 | 0 | 1 | 0 |  | 0.002 | 2 | 10427184 | 905 | 0 | 0 | 0 | 0 | 0 | 0 | 0 | 0
719 | 10427185 | 10426920 | 1459071 | 1 | 1 | 1 | 3 | 544-0089 | ФССЦ, сб.544,поз.0089 | Лента липкая изоляционная на поликасиновом компаунде марки ЛСЭПЛ, шириной 20-30 мм, толщиной от 0,14 до 0,19 мм включительно | 1346 | 1009 | кг | кг | 1 | 0.16 | 91.29 | 0 | 0 | 0 | 0 | 1 | 0 |  | 0.16 | 2 | 10427185 | 906 | 0 | 0 | 0 | 0 | 0 | 0 | 0 | 0
723 | 10427332 | 10426935 | 121621 | 1 | 1 | 1 | 1 | 1-3.2 |  | Затраты труда рабочих, разряд работ 3.2. | 1476 | 1013 | чел.ч | ЧЕЛ.Ч | 1 | 0.52 | 0 | 0 | 0 | 8.74 | 0 | 1 | 1 | )*1,2 | 0.624 | 2 | 10427332 | 907 | 0 | 0 | 0 | 0 | 0 | 0 | 0 | 0
723 | 10427333 | 10426935 | 1467385 | 1 | 1 | 1 | 2 | 040502 | 344142 | Установки для сварки ручной дуговой (постоянного тока) | 1480 | 1013 | маш.ч | МАШ.Ч | 1 | 0.05 | 0 | 8.1 | 0 | 0 | 0 | 1 | 0 | )*1,2 | 0.06 | 2 | 10427333 | 908 | 0 | 0 | 0 | 0 | 0 | 0 | 0 | 0
723 | 10427334 | 10426935 | 1471104 | 1 | 1 | 1 | 2 | 330900 | 483331 | Ножницы листовые кривошипные гильотинные | 1480 | 1013 | маш.ч | МАШ.Ч | 1 | 0.03 | 0 | 70 | 0 | 0 | 0 | 1 | 0 | )*1,2 | 0.036 | 2 | 10427334 | 909 | 0 | 0 | 0 | 0 | 0 | 0 | 0 | 0
723 | 10427335 | 10426935 | 1471112 | 1 | 1 | 1 | 2 | 331002 | 483318 | Станок сверлильный | 1480 | 1013 | маш.ч | МАШ.Ч | 1 | 0.03 | 0 | 2.36 | 0 | 0 | 0 | 1 | 0 | )*1,2 | 0.036 | 2 | 10427335 | 910 | 0 | 0 | 0 | 0 | 0 | 0 | 0 | 0
723 | 10427336 | 10426935 | 1471190 | 1 | 1 | 1 | 2 | 331451 | 483331 | Перфораторы электрические | 1480 | 1013 | маш.ч | МАШ.Ч | 1 | 0.5 | 0 | 2.08 | 0 | 0 | 0 | 1 | 0 | )*1,2 | 0.6 | 2 | 10427336 | 911 | 0 | 0 | 0 | 0 | 0 | 0 | 0 | 0
723 | 10427337 | 10426935 | 1471342 | 1 | 1 | 1 | 2 | 340101 | 483312 | Агрегаты окрасочные высокого давления для окраски поверхностей конструкций мощностью 1 кВт | 1368 | 1011 | маш.-ч | маш.-ч | 1 | 0.04 | 0 | 6.82 | 0 | 0 | 0 | 1 | 0 | )*1,2 | 0.048 | 2 | 10427337 | 912 | 0 | 0 | 0 | 0 | 0 | 0 | 0 | 0
723 | 10427338 | 10426935 | 1471459 | 1 | 1 | 1 | 2 | 350461 | 483490 | Прессы кривошипные простого действия 25 (2.5) кH (тс) | 1368 | 1011 | маш.-ч | маш.-ч | 1 | 0.03 | 0 | 16.92 | 10.06 | 0 | 0 | 1 | 0 | )*1,2 | 0.036 | 2 | 10427338 | 913 | 0 | 0 | 0 | 0 | 0 | 0 | 0 | 0
723 | 10427339 | 10426935 | 1471461 | 1 | 1 | 1 | 2 | 350471 | 483490 | Прессы листогибочные кривошипные 1000 (100) кH (тс) | 1368 | 1011 | маш.-ч | маш.-ч | 1 | 0.03 | 0 | 56.24 | 10.06 | 0 | 0 | 1 | 0 | )*1,2 | 0.036 | 2 | 10427339 | 914 | 0 | 0 | 0 | 0 | 0 | 0 | 0 | 0
723 | 10427340 | 10426935 | 1401914 | 1 | 1 | 1 | 3 | 101-0838 | ФССЦ, сб.101,поз.0838 | Растворители для лакокрасочных материалов Р-4 | 1348 | 1009 | т | т | 1000 | 2e-05 | 7300 | 0 | 0 | 0 | 0 | 1 | 0 |  | 2e-05 | 2 | 10427340 | 915 | 0 | 0 | 0 | 0 | 0 | 0 | 0 | 0
723 | 10427341 | 10426935 | 1402971 | 1 | 1 | 1 | 3 | 101-1292 | ФССЦ, сб.101,поз.1292 | Уайт-спирит | 1348 | 1009 | т | т | 1000 | 1e-05 | 6667 | 0 | 0 | 0 | 0 | 1 | 0 |  | 1e-05 | 2 | 10427341 | 916 | 0 | 0 | 0 | 0 | 0 | 0 | 0 | 0
723 | 10427342 | 10426935 | 1403502 | 1 | 1 | 1 | 3 | 101-1513 | ФССЦ, сб.101,поз.1513 | Электроды диаметром 4 мм Э42 | 1348 | 1009 | т | т | 1000 | 4e-05 | 9750 | 0 | 0 | 0 | 0 | 1 | 0 |  | 4e-05 | 2 | 10427342 | 917 | 0 | 0 | 0 | 0 | 0 | 0 | 0 | 0
723 | 10427343 | 10426935 | 1404602 | 1 | 1 | 1 | 3 | 101-2036 | ФССЦ, сб.101,поз.2036 | Болты с гайками и шайбами оцинкованные, диаметр 6 мм | 1346 | 1009 | кг | кг | 1 | 0.01 | 28.22 | 0 | 0 | 0 | 0 | 1 | 0 |  | 0.01 | 2 | 10427343 | 918 | 0 | 0 | 0 | 0 | 0 | 0 | 0 | 0
723 | 10427344 | 10426935 | 1404826 | 1 | 1 | 1 | 3 | 101-2207 | ФССЦ, сб.101,поз.2207 | Дюбели пластмассовые, диаметр 14 мм | 1358 | 1010 | 10 шт. | 10 шт. | 10 | 0.2 | 2.66 | 0 | 0 | 0 | 0 | 1 | 0 |  | 0.2 | 2 | 10427344 | 919 | 0 | 0 | 0 | 0 | 0 | 0 | 0 | 0
723 | 10427345 | 10426935 | 1404836 | 1 | 1 | 1 | 3 | 101-2216 | ФССЦ, сб.101,поз.2216 | Сталь листовая горячекатаная, толщина 2-6 мм, сталь марки Ст3 | 1348 | 1009 | т | т | 1000 | 0.001 | 5941.89 | 0 | 0 | 0 | 0 | 1 | 0 |  | 0.001 | 2 | 10427345 | 920 | 0 | 0 | 0 | 0 | 0 | 0 | 0 | 0
723 | 10427346 | 10426935 | 1404857 | 1 | 1 | 1 | 3 | 101-2250 | ФССЦ, сб.101,поз.2250 | Сталь угловая, марки Ст3, перфорированная УП 35х35 мм | 1301 | 1003 | м | м | 1 | 0.95 | 15.13 | 0 | 0 | 0 | 0 | 1 | 0 |  | 0.95 | 2 | 10427346 | 921 | 0 | 0 | 0 | 0 | 0 | 0 | 0 | 0
723 | 10427347 | 10426935 | 1413038 | 1 | 1 | 1 | 3 | 113-0021 | ФССЦ, сб.113,поз.0021 | Грунтовка ГФ-021 красно-коричневая | 1348 | 1009 | т | т | 1000 | 3e-05 | 15620 | 0 | 0 | 0 | 0 | 1 | 0 |  | 3e-05 | 2 | 10427347 | 922 | 0 | 0 | 0 | 0 | 0 | 0 | 0 | 0
723 | 10427348 | 10426935 | 1413525 | 1 | 1 | 1 | 3 | 113-0227 | ФССЦ, сб.113,поз.0227 | Эмаль ХВ-124 защитная, зеленая | 1348 | 1009 | т | т | 1000 | 3e-05 | 28300.4 | 0 | 0 | 0 | 0 | 1 | 0 |  | 3e-05 | 2 | 10427348 | 923 | 0 | 0 | 0 | 0 | 0 | 0 | 0 | 0
725 | 10427369 | 10426936 | 121651 | 1 | 1 | 1 | 1 | 1-4.2 |  | Затраты труда рабочих, разряд работ 4.2 | 1476 | 1013 | чел.ч | ЧЕЛ.Ч | 1 | 2.32 | 0 | 0 | 0 | 9.91 | 0 | 1 | 1 | )*1,2 | 2.784 | 2 | 10427369 | 924 | 0 | 0 | 0 | 0 | 0 | 0 | 0 | 0
725 | 10427370 | 10426936 | 121548 | 1 | 1 | 1 | 1 | 2 |  | Затраты труда машинистов | 608254 | 1013 | чел.час | чел.час | 1 | 0.2 | 0 | 0 | 0 | 0 | 0 | 1 | 2 | )*1,2 | 0.24 | 2 | 10427370 | 925 | 0 | 0 | 0 | 0 | 0 | 0 | 0 | 0
725 | 10427371 | 10426936 | 1466783 | 1 | 1 | 1 | 2 | 021102 | 483511 | Краны на автомобильном ходу при работе на монтаже технологического оборудования 10 т | 1480 | 1013 | маш.ч | МАШ.Ч | 1 | 0.1 | 0 | 134.65 | 13.5 | 0 | 0 | 1 | 0 | )*1,2 | 0.12 | 2 | 10427371 | 926 | 0 | 0 | 0 | 0 | 0 | 0 | 0 | 0
725 | 10427372 | 10426936 | 1467385 | 1 | 1 | 1 | 2 | 040502 | 344142 | Установки для сварки ручной дуговой (постоянного тока) | 1480 | 1013 | маш.ч | МАШ.Ч | 1 | 0.77 | 0 | 8.1 | 0 | 0 | 0 | 1 | 0 | )*1,2 | 0.924 | 2 | 10427372 | 927 | 0 | 0 | 0 | 0 | 0 | 0 | 0 | 0
725 | 10427373 | 10426936 | 1471982 | 1 | 1 | 1 | 2 | 400002 | 451115 | Автомобили бортовые, грузоподъемность до 8 т | 1480 | 1013 | маш.ч | МАШ.Ч | 1 | 0.1 | 0 | 107.3 | 0 | 0 | 0 | 1 | 0 | )*1,2 | 0.12 | 2 | 10427373 | 928 | 0 | 0 | 0 | 0 | 0 | 0 | 0 | 0
725 | 10427374 | 10426936 | 1404368 | 1 | 1 | 1 | 3 | 101-1924 | ФССЦ, сб.101,поз.1924 | Электроды диаметром 4 мм Э42А | 1346 | 1009 | кг | кг | 1 | 0.15 | 14.3 | 0 | 0 | 0 | 0 | 1 | 0 |  | 0.15 | 2 | 10427374 | 929 | 0 | 0 | 0 | 0 | 0 | 0 | 0 | 0
725 | 10427375 | 10426936 | 1404489 | 1 | 1 | 1 | 3 | 101-1977 | ФССЦ, сб.101,поз.1977 | Болты строительные с гайками и шайбами | 1346 | 1009 | кг | кг | 1 | 0.17 | 9.04 | 0 | 0 | 0 | 0 | 1 | 0 |  | 0.17 | 2 | 10427375 | 930 | 0 | 0 | 0 | 0 | 0 | 0 | 0 | 0
725 | 10427376 | 10426936 | 1405803 | 1 | 1 | 1 | 3 | 101-9852 | ФССЦ, сб.101,поз.9852 | Краска | 1346 | 1009 | кг | кг | 1 | 0.03 | 28.6 | 0 | 0 | 0 | 0 | 1 | 0 |  | 0.03 | 2 | 10427376 | 931 | 0 | 0 | 0 | 0 | 0 | 0 | 0 | 0
725 | 10427377 | 10426936 | 1423458 | 1 | 1 | 1 | 3 | 201-9408 | ФССЦ, сб.201,поз.9408 | Конструкции стальные индивидуальные решетчатые сварные массой до 0,1 т | 1348 | 1009 | т | т | 1000 | 0.015 | 11500 | 0 | 0 | 0 | 0 | 1 | 0 |  | 0.015 | 2 | 10427377 | 932 | 0 | 0 | 0 | 0 | 0 | 0 | 0 | 0
727 | 10427389 | 10426938 | 121651 | 1 | 1 | 1 | 1 | 1-4.2 |  | Затраты труда рабочих, разряд работ 4.2 | 1476 | 1013 | чел.ч | ЧЕЛ.Ч | 1 | 39.5 | 0 | 0 | 0 | 9.91 | 0 | 1 | 1 | )*1,2 | 47.4 | 2 | 10427389 | 933 | 0 | 0 | 0 | 0 | 0 | 0 | 0 | 0
727 | 10427390 | 10426938 | 121548 | 1 | 1 | 1 | 1 | 2 |  | Затраты труда машинистов | 608254 | 1013 | чел.час | чел.час | 1 | 0.06 | 0 | 0 | 0 | 0 | 0 | 1 | 2 | )*1,2 | 0.072 | 2 | 10427390 | 934 | 0 | 0 | 0 | 0 | 0 | 0 | 0 | 0
727 | 10427391 | 10426938 | 1466783 | 1 | 1 | 1 | 2 | 021102 | 483511 | Краны на автомобильном ходу при работе на монтаже технологического оборудования 10 т | 1480 | 1013 | маш.ч | МАШ.Ч | 1 | 0.03 | 0 | 134.65 | 13.5 | 0 | 0 | 1 | 0 | )*1,2 | 0.036 | 2 | 10427391 | 935 | 0 | 0 | 0 | 0 | 0 | 0 | 0 | 0
727 | 10427392 | 10426938 | 1471034 | 1 | 1 | 1 | 2 | 330206 | 483331 | Дрели электрические | 1480 | 1013 | маш.ч | МАШ.Ч | 1 | 6.4 | 0 | 1.95 | 0 | 0 | 0 | 1 | 0 | )*1,2 | 7.68 | 2 | 10427392 | 936 | 0 | 0 | 0 | 0 | 0 | 0 | 0 | 0
727 | 10427393 | 10426938 | 1471982 | 1 | 1 | 1 | 2 | 400002 | 451115 | Автомобили бортовые, грузоподъемность до 8 т | 1480 | 1013 | маш.ч | МАШ.Ч | 1 | 0.03 | 0 | 107.3 | 0 | 0 | 0 | 1 | 0 | )*1,2 | 0.036 | 2 | 10427393 | 937 | 0 | 0 | 0 | 0 | 0 | 0 | 0 | 0
727 | 10427394 | 10426938 | 1403412 | 1 | 1 | 1 | 3 | 101-1477 | ФССЦ, сб.101,поз.1477 | Шурупы с полукруглой головкой 2,5х20 мм | 1348 | 1009 | т | т | 1000 | 0.00016 | 29800 | 0 | 0 | 0 | 0 | 1 | 0 |  | 0.00016 | 2 | 10427394 | 938 | 0 | 0 | 0 | 0 | 0 | 0 | 0 | 0
727 | 10427395 | 10426938 | 1403420 | 1 | 1 | 1 | 3 | 101-1481 | ФССЦ, сб.101,поз.1481 | Шурупы с полукруглой головкой 4x40 мм | 1348 | 1009 | т | т | 1000 | 0.0003 | 12430 | 0 | 0 | 0 | 0 | 1 | 0 |  | 0.0003 | 2 | 10427395 | 939 | 0 | 0 | 0 | 0 | 0 | 0 | 0 | 0
727 | 10427396 | 10426938 | 1405109 | 1 | 1 | 1 | 3 | 101-9103 | ФССЦ, сб.101,поз.9103 | Дюбели распорные | 1355 | 1010 | 100 шт. | 100 шт. | 100 | 1.02 | 86 | 0 | 0 | 0 | 0 | 1 | 0 |  | 1.02 | 2 | 10427396 | 940 | 0 | 0 | 0 | 0 | 0 | 0 | 0 | 0
727 | 10427397 | 10426938 | 1444211 | 1 | 1 | 1 | 3 | 500-9126 | ФССЦ, сб.500,поз.9126 | Подрозетники деревянные | 1355 | 1010 | 100 шт. | 100 шт. | 100 | 1.03 | 0 | 0 | 0 | 0 | 0 | 1 | 0 |  | 1.03 | 2 | 10427397 | 941 | 0 | 0 | 0 | 0 | 0 | 0 | 0 | 0
727 | 10427398 | 10426938 | 1459071 | 1 | 1 | 1 | 3 | 544-0089 | ФССЦ, сб.544,поз.0089 | Лента липкая изоляционная на поликасиновом компаунде марки ЛСЭПЛ, шириной 20-30 мм, толщиной от 0,14 до 0,19 мм включительно | 1346 | 1009 | кг | кг | 1 | 0.11 | 91.29 | 0 | 0 | 0 | 0 | 1 | 0 |  | 0.11 | 2 | 10427398 | 942 | 0 | 0 | 0 | 0 | 0 | 0 | 0 | 0
729 | 10427555 | 10425657 | 121642 | 1 | 1 | 1 | 1 | 1-3.9 |  | Затраты труда рабочих, разряд работ 3.9 | 1476 | 1013 | чел.ч | ЧЕЛ.Ч | 1 | 1.56 | 0 | 0 | 0 | 9.51 | 0 | 1 | 1 | )*1,2 | 1.872 | 2 | 10427555 | 943 | 0 | 0 | 0 | 0 | 0 | 0 | 0 | 0
729 | 10427556 | 10425657 | 121548 | 1 | 1 | 1 | 1 | 2 |  | Затраты труда машинистов | 608254 | 1013 | чел.час | чел.час | 1 | 0.004 | 0 | 0 | 0 | 0 | 0 | 1 | 2 | )*1,2 | 0.0048 | 2 | 10427556 | 944 | 0 | 0 | 0 | 0 | 0 | 0 | 0 | 0
729 | 10427557 | 10425657 | 1466783 | 1 | 1 | 1 | 2 | 021102 | 483511 | Краны на автомобильном ходу при работе на монтаже технологического оборудования 10 т | 1480 | 1013 | маш.ч | МАШ.Ч | 1 | 0.002 | 0 | 134.65 | 13.5 | 0 | 0 | 1 | 0 | )*1,2 | 0.0024 | 2 | 10427557 | 945 | 0 | 0 | 0 | 0 | 0 | 0 | 0 | 0
729 | 10427558 | 10425657 | 1467385 | 1 | 1 | 1 | 2 | 040502 | 344142 | Установки для сварки ручной дуговой (постоянного тока) | 1480 | 1013 | маш.ч | МАШ.Ч | 1 | 0.13 | 0 | 8.1 | 0 | 0 | 0 | 1 | 0 | )*1,2 | 0.156 | 2 | 10427558 | 946 | 0 | 0 | 0 | 0 | 0 | 0 | 0 | 0
729 | 10427559 | 10425657 | 1471034 | 1 | 1 | 1 | 2 | 330206 | 483331 | Дрели электрические | 1480 | 1013 | маш.ч | МАШ.Ч | 1 | 0.04 | 0 | 1.95 | 0 | 0 | 0 | 1 | 0 | )*1,2 | 0.048 | 2 | 10427559 | 947 | 0 | 0 | 0 | 0 | 0 | 0 | 0 | 0
729 | 10427560 | 10425657 | 1471982 | 1 | 1 | 1 | 2 | 400002 | 451115 | Автомобили бортовые, грузоподъемность до 8 т | 1480 | 1013 | маш.ч | МАШ.Ч | 1 | 0.002 | 0 | 107.3 | 0 | 0 | 0 | 1 | 0 | )*1,2 | 0.0024 | 2 | 10427560 | 948 | 0 | 0 | 0 | 0 | 0 | 0 | 0 | 0
729 | 10427561 | 10425657 | 1404368 | 1 | 1 | 1 | 3 | 101-1924 | ФССЦ, сб.101,поз.1924 | Электроды диаметром 4 мм Э42А | 1346 | 1009 | кг | кг | 1 | 0.07 | 14.3 | 0 | 0 | 0 | 0 | 1 | 0 |  | 0.07 | 2 | 10427561 | 949 | 0 | 0 | 0 | 0 | 0 | 0 | 0 | 0
729 | 10427562 | 10425657 | 1404455 | 1 | 1 | 1 | 3 | 101-1964 | ФССЦ, сб.101,поз.1964 | Шпагат бумажный | 1346 | 1009 | кг | кг | 1 | 0.001 | 18.9 | 0 | 0 | 0 | 0 | 1 | 0 |  | 0.001 | 2 | 10427562 | 950 | 0 | 0 | 0 | 0 | 0 | 0 | 0 | 0
729 | 10427563 | 10425657 | 1404489 | 1 | 1 | 1 | 3 | 101-1977 | ФССЦ, сб.101,поз.1977 | Болты строительные с гайками и шайбами | 1346 | 1009 | кг | кг | 1 | 0.049 | 9.04 | 0 | 0 | 0 | 0 | 1 | 0 |  | 0.049 | 2 | 10427563 | 951 | 0 | 0 | 0 | 0 | 0 | 0 | 0 | 0
729 | 10427564 | 10425657 | 1405092 | 1 | 1 | 1 | 3 | 101-9100 | ФССЦ, сб.101,поз.9100 | Патроны для пристрелки | 1358 | 1010 | 10 шт. | 10 шт. | 10 | 1.22 | 23.4 | 0 | 0 | 0 | 0 | 1 | 0 |  | 1.22 | 2 | 10427564 | 952 | 0 | 0 | 0 | 0 | 0 | 0 | 0 | 0
729 | 10427565 | 10425657 | 1405109 | 1 | 1 | 1 | 3 | 101-9103 | ФССЦ, сб.101,поз.9103 | Дюбели распорные | 1355 | 1010 | 100 шт. | 100 шт. | 100 | 0.014 | 86 | 0 | 0 | 0 | 0 | 1 | 0 |  | 0.014 | 2 | 10427565 | 953 | 0 | 0 | 0 | 0 | 0 | 0 | 0 | 0
729 | 10427566 | 10425657 | 1405125 | 1 | 1 | 1 | 3 | 101-9109 | ФССЦ, сб.101,поз.9109 | Дюбели для пристрелки | 1358 | 1010 | 10 шт. | 10 шт. | 10 | 1.22 | 26.4 | 0 | 0 | 0 | 0 | 1 | 0 |  | 1.22 | 2 | 10427566 | 954 | 0 | 0 | 0 | 0 | 0 | 0 | 0 | 0
729 | 10427567 | 10425657 | 1405744 | 1 | 1 | 1 | 3 | 101-9760 | ФССЦ, сб.101,поз.9760 | Лак электроизоляционный 318 | 1346 | 1009 | кг | кг | 1 | 0.006 | 37.4 | 0 | 0 | 0 | 0 | 1 | 0 |  | 0.006 | 2 | 10427567 | 955 | 0 | 0 | 0 | 0 | 0 | 0 | 0 | 0
729 | 10427569 | 10425657 | 1405803 | 1 | 1 | 1 | 3 | 101-9852 | ФССЦ, сб.101,поз.9852 | Краска | 1346 | 1009 | кг | кг | 1 | 0.036 | 28.6 | 0 | 0 | 0 | 0 | 1 | 0 |  | 0.036 | 2 | 10427569 | 956 | 0 | 0 | 0 | 0 | 0 | 0 | 0 | 0
729 | 10427570 | 10425657 | 1423458 | 1 | 1 | 1 | 3 | 201-9408 | ФССЦ, сб.201,поз.9408 | Конструкции стальные индивидуальные решетчатые сварные массой до 0,1 т | 1348 | 1009 | т | т | 1000 | 0.001 | 11500 | 0 | 0 | 0 | 0 | 1 | 0 |  | 0.001 | 2 | 10427570 | 957 | 0 | 0 | 0 | 0 | 0 | 0 | 0 | 0
729 | 10427571 | 10425657 | 1444118 | 1 | 1 | 1 | 3 | 500-9062 | ФССЦ, сб.500,поз.9062 | Hаконечники кабельные | 1354 | 1010 | шт. | шт. | 1 | 6.1 | 0 | 0 | 0 | 0 | 0 | 1 | 0 |  | 6.1 | 2 | 10427571 | 958 | 0 | 0 | 0 | 0 | 0 | 0 | 0 | 0
729 | 10427572 | 10425657 | 1444144 | 1 | 1 | 1 | 3 | 500-9081 | ФССЦ, сб.500,поз.9081 | Перемычки гибкие, тип ПГС-50 | 1354 | 1010 | шт. | шт. | 1 | 1 | 0 | 0 | 0 | 0 | 0 | 1 | 0 |  | 1 | 2 | 10427572 | 959 | 0 | 0 | 0 | 0 | 0 | 0 | 0 | 0
729 | 10427573 | 10425657 | 1444364 | 1 | 1 | 1 | 3 | 500-9500 | ФССЦ, сб.500,поз.9500 | Бирки маркировочные | 1355 | 1010 | 100 шт. | 100 шт. | 100 | 0.02 | 142.5 | 0 | 0 | 0 | 0 | 1 | 0 |  | 0.02 | 2 | 10427573 | 960 | 0 | 0 | 0 | 0 | 0 | 0 | 0 | 0
729 | 10427574 | 10425657 | 1444415 | 1 | 1 | 1 | 3 | 500-9619 | ФССЦ, сб.500,поз.9619 | Hитки швейные | 1346 | 1009 | кг | кг | 1 | 0.001 | 0 | 0 | 0 | 0 | 0 | 1 | 0 |  | 0.001 | 2 | 10427574 | 961 | 0 | 0 | 0 | 0 | 0 | 0 | 0 | 0
729 | 10427575 | 10425657 | 1458777 | 1 | 1 | 1 | 3 | 542-9033 | ФССЦ, сб.542,поз.9033 | Вазелин технический | 1346 | 1009 | кг | кг | 1 | 0.006 | 30.6 | 0 | 0 | 0 | 0 | 1 | 0 |  | 0.006 | 2 | 10427575 | 962 | 0 | 0 | 0 | 0 | 0 | 0 | 0 | 0
729 | 10427576 | 10425657 | 1459071 | 1 | 1 | 1 | 3 | 544-0089 | ФССЦ, сб.544,поз.0089 | Лента липкая изоляционная на поликасиновом компаунде марки ЛСЭПЛ, шириной 20-30 мм, толщиной от 0,14 до 0,19 мм включительно | 1346 | 1009 | кг | кг | 1 | 0.012 | 91.29 | 0 | 0 | 0 | 0 | 1 | 0 |  | 0.012 | 2 | 10427576 | 963 | 0 | 0 | 0 | 0 | 0 | 0 | 0 | 0
731 | 10427590 | 10427410 | 121642 | 1 | 1 | 1 | 1 | 1-3.9 |  | Затраты труда рабочих, разряд работ 3.9 | 1476 | 1013 | чел.ч | ЧЕЛ.Ч | 1 | 1.87 | 0 | 0 | 0 | 9.51 | 0 | 1 | 1 | )*1,2 | 2.244 | 2 | 10427590 | 964 | 0 | 0 | 0 | 0 | 0 | 0 | 0 | 0
731 | 10427591 | 10427410 | 121548 | 1 | 1 | 1 | 1 | 2 |  | Затраты труда машинистов | 608254 | 1013 | чел.час | чел.час | 1 | 0.006 | 0 | 0 | 0 | 0 | 0 | 1 | 2 | )*1,2 | 0.0072 | 2 | 10427591 | 965 | 0 | 0 | 0 | 0 | 0 | 0 | 0 | 0
731 | 10427592 | 10427410 | 1466783 | 1 | 1 | 1 | 2 | 021102 | 483511 | Краны на автомобильном ходу при работе на монтаже технологического оборудования 10 т | 1480 | 1013 | маш.ч | МАШ.Ч | 1 | 0.003 | 0 | 134.65 | 13.5 | 0 | 0 | 1 | 0 | )*1,2 | 0.0036 | 2 | 10427592 | 966 | 0 | 0 | 0 | 0 | 0 | 0 | 0 | 0
731 | 10427593 | 10427410 | 1467385 | 1 | 1 | 1 | 2 | 040502 | 344142 | Установки для сварки ручной дуговой (постоянного тока) | 1480 | 1013 | маш.ч | МАШ.Ч | 1 | 0.01 | 0 | 8.1 | 0 | 0 | 0 | 1 | 0 | )*1,2 | 0.012 | 2 | 10427593 | 967 | 0 | 0 | 0 | 0 | 0 | 0 | 0 | 0
731 | 10427594 | 10427410 | 1471034 | 1 | 1 | 1 | 2 | 330206 | 483331 | Дрели электрические | 1480 | 1013 | маш.ч | МАШ.Ч | 1 | 0.12 | 0 | 1.95 | 0 | 0 | 0 | 1 | 0 | )*1,2 | 0.144 | 2 | 10427594 | 968 | 0 | 0 | 0 | 0 | 0 | 0 | 0 | 0
731 | 10427595 | 10427410 | 1471982 | 1 | 1 | 1 | 2 | 400002 | 451115 | Автомобили бортовые, грузоподъемность до 8 т | 1480 | 1013 | маш.ч | МАШ.Ч | 1 | 0.003 | 0 | 107.3 | 0 | 0 | 0 | 1 | 0 | )*1,2 | 0.0036 | 2 | 10427595 | 969 | 0 | 0 | 0 | 0 | 0 | 0 | 0 | 0
731 | 10427596 | 10427410 | 1404368 | 1 | 1 | 1 | 3 | 101-1924 | ФССЦ, сб.101,поз.1924 | Электроды диаметром 4 мм Э42А | 1346 | 1009 | кг | кг | 1 | 0.07 | 14.3 | 0 | 0 | 0 | 0 | 1 | 0 |  | 0.07 | 2 | 10427596 | 970 | 0 | 0 | 0 | 0 | 0 | 0 | 0 | 0
731 | 10427597 | 10427410 | 1404455 | 1 | 1 | 1 | 3 | 101-1964 | ФССЦ, сб.101,поз.1964 | Шпагат бумажный | 1346 | 1009 | кг | кг | 1 | 0.001 | 18.9 | 0 | 0 | 0 | 0 | 1 | 0 |  | 0.001 | 2 | 10427597 | 971 | 0 | 0 | 0 | 0 | 0 | 0 | 0 | 0
731 | 10427598 | 10427410 | 1404489 | 1 | 1 | 1 | 3 | 101-1977 | ФССЦ, сб.101,поз.1977 | Болты строительные с гайками и шайбами | 1346 | 1009 | кг | кг | 1 | 0.05 | 9.04 | 0 | 0 | 0 | 0 | 1 | 0 |  | 0.05 | 2 | 10427598 | 972 | 0 | 0 | 0 | 0 | 0 | 0 | 0 | 0
731 | 10427599 | 10427410 | 1405109 | 1 | 1 | 1 | 3 | 101-9103 | ФССЦ, сб.101,поз.9103 | Дюбели распорные | 1355 | 1010 | 100 шт. | 100 шт. | 100 | 0.02 | 86 | 0 | 0 | 0 | 0 | 1 | 0 |  | 0.02 | 2 | 10427599 | 973 | 0 | 0 | 0 | 0 | 0 | 0 | 0 | 0
731 | 10427600 | 10427410 | 1405744 | 1 | 1 | 1 | 3 | 101-9760 | ФССЦ, сб.101,поз.9760 | Лак электроизоляционный 318 | 1346 | 1009 | кг | кг | 1 | 0.006 | 37.4 | 0 | 0 | 0 | 0 | 1 | 0 |  | 0.006 | 2 | 10427600 | 974 | 0 | 0 | 0 | 0 | 0 | 0 | 0 | 0
731 | 10427601 | 10427410 | 1405803 | 1 | 1 | 1 | 3 | 101-9852 | ФССЦ, сб.101,поз.9852 | Краска | 1346 | 1009 | кг | кг | 1 | 0.045 | 28.6 | 0 | 0 | 0 | 0 | 1 | 0 |  | 0.045 | 2 | 10427601 | 975 | 0 | 0 | 0 | 0 | 0 | 0 | 0 | 0
731 | 10427602 | 10427410 | 1423458 | 1 | 1 | 1 | 3 | 201-9408 | ФССЦ, сб.201,поз.9408 | Конструкции стальные индивидуальные решетчатые сварные массой до 0,1 т | 1348 | 1009 | т | т | 1000 | 0.004 | 11500 | 0 | 0 | 0 | 0 | 1 | 0 |  | 0.004 | 2 | 10427602 | 976 | 0 | 0 | 0 | 0 | 0 | 0 | 0 | 0
731 | 10427603 | 10427410 | 1444144 | 1 | 1 | 1 | 3 | 500-9081 | ФССЦ, сб.500,поз.9081 | Перемычки гибкие, тип ПГС-50 | 1354 | 1010 | шт. | шт. | 1 | 1 | 0 | 0 | 0 | 0 | 0 | 1 | 0 |  | 1 | 2 | 10427603 | 977 | 0 | 0 | 0 | 0 | 0 | 0 | 0 | 0
731 | 10427604 | 10427410 | 1444364 | 1 | 1 | 1 | 3 | 500-9500 | ФССЦ, сб.500,поз.9500 | Бирки маркировочные | 1355 | 1010 | 100 шт. | 100 шт. | 100 | 0.01 | 142.5 | 0 | 0 | 0 | 0 | 1 | 0 |  | 0.01 | 2 | 10427604 | 978 | 0 | 0 | 0 | 0 | 0 | 0 | 0 | 0
731 | 10427605 | 10427410 | 1444368 | 1 | 1 | 1 | 3 | 500-9502 | ФССЦ, сб.500,поз.9502 | Бирки-оконцеватели | 1355 | 1010 | 100 шт. | 100 шт. | 100 | 0.061 | 0 | 0 | 0 | 0 | 0 | 1 | 0 |  | 0.061 | 2 | 10427605 | 979 | 0 | 0 | 0 | 0 | 0 | 0 | 0 | 0
731 | 10427606 | 10427410 | 1444415 | 1 | 1 | 1 | 3 | 500-9619 | ФССЦ, сб.500,поз.9619 | Hитки швейные | 1346 | 1009 | кг | кг | 1 | 0.001 | 0 | 0 | 0 | 0 | 0 | 1 | 0 |  | 0.001 | 2 | 10427606 | 980 | 0 | 0 | 0 | 0 | 0 | 0 | 0 | 0
731 | 10427607 | 10427410 | 1458777 | 1 | 1 | 1 | 3 | 542-9033 | ФССЦ, сб.542,поз.9033 | Вазелин технический | 1346 | 1009 | кг | кг | 1 | 0.006 | 30.6 | 0 | 0 | 0 | 0 | 1 | 0 |  | 0.006 | 2 | 10427607 | 981 | 0 | 0 | 0 | 0 | 0 | 0 | 0 | 0
731 | 10427608 | 10427410 | 1459071 | 1 | 1 | 1 | 3 | 544-0089 | ФССЦ, сб.544,поз.0089 | Лента липкая изоляционная на поликасиновом компаунде марки ЛСЭПЛ, шириной 20-30 мм, толщиной от 0,14 до 0,19 мм включительно | 1346 | 1009 | кг | кг | 1 | 0.012 | 91.29 | 0 | 0 | 0 | 0 | 1 | 0 |  | 0.012 | 2 | 10427608 | 982 | 0 | 0 | 0 | 0 | 0 | 0 | 0 | 0
733 | 10427616 | 10427412 | 121651 | 1 | 1 | 1 | 1 | 1-4.2 |  | Затраты труда рабочих, разряд работ 4.2 | 1476 | 1013 | чел.ч | ЧЕЛ.Ч | 1 | 58 | 0 | 0 | 0 | 9.91 | 0 | 1 | 1 | )*1,2 | 69.6 | 2 | 10427616 | 983 | 0 | 0 | 0 | 0 | 0 | 0 | 0 | 0
733 | 10427617 | 10427412 | 121548 | 1 | 1 | 1 | 1 | 2 |  | Затраты труда машинистов | 608254 | 1013 | чел.час | чел.час | 1 | 0.24 | 0 | 0 | 0 | 0 | 0 | 1 | 2 | )*1,2 | 0.288 | 2 | 10427617 | 984 | 0 | 0 | 0 | 0 | 0 | 0 | 0 | 0
733 | 10427618 | 10427412 | 1466783 | 1 | 1 | 1 | 2 | 021102 | 483511 | Краны на автомобильном ходу при работе на монтаже технологического оборудования 10 т | 1480 | 1013 | маш.ч | МАШ.Ч | 1 | 0.12 | 0 | 134.65 | 13.5 | 0 | 0 | 1 | 0 | )*1,2 | 0.144 | 2 | 10427618 | 985 | 0 | 0 | 0 | 0 | 0 | 0 | 0 | 0
733 | 10427619 | 10427412 | 1471034 | 1 | 1 | 1 | 2 | 330206 | 483331 | Дрели электрические | 1480 | 1013 | маш.ч | МАШ.Ч | 1 | 9.54 | 0 | 1.95 | 0 | 0 | 0 | 1 | 0 | )*1,2 | 11.448 | 2 | 10427619 | 986 | 0 | 0 | 0 | 0 | 0 | 0 | 0 | 0
733 | 10427620 | 10427412 | 1471982 | 1 | 1 | 1 | 2 | 400002 | 451115 | Автомобили бортовые, грузоподъемность до 8 т | 1480 | 1013 | маш.ч | МАШ.Ч | 1 | 0.12 | 0 | 107.3 | 0 | 0 | 0 | 1 | 0 | )*1,2 | 0.144 | 2 | 10427620 | 987 | 0 | 0 | 0 | 0 | 0 | 0 | 0 | 0
733 | 10427621 | 10427412 | 1403412 | 1 | 1 | 1 | 3 | 101-1477 | ФССЦ, сб.101,поз.1477 | Шурупы с полукруглой головкой 2,5х20 мм | 1348 | 1009 | т | т | 1000 | 0.00016 | 29800 | 0 | 0 | 0 | 0 | 1 | 0 |  | 0.00016 | 2 | 10427621 | 988 | 0 | 0 | 0 | 0 | 0 | 0 | 0 | 0
733 | 10427622 | 10427412 | 1403420 | 1 | 1 | 1 | 3 | 101-1481 | ФССЦ, сб.101,поз.1481 | Шурупы с полукруглой головкой 4x40 мм | 1348 | 1009 | т | т | 1000 | 0.00026 | 12430 | 0 | 0 | 0 | 0 | 1 | 0 |  | 0.00026 | 2 | 10427622 | 989 | 0 | 0 | 0 | 0 | 0 | 0 | 0 | 0
733 | 10427623 | 10427412 | 1405109 | 1 | 1 | 1 | 3 | 101-9103 | ФССЦ, сб.101,поз.9103 | Дюбели распорные | 1355 | 1010 | 100 шт. | 100 шт. | 100 | 1.51 | 86 | 0 | 0 | 0 | 0 | 1 | 0 |  | 1.51 | 2 | 10427623 | 990 | 0 | 0 | 0 | 0 | 0 | 0 | 0 | 0
733 | 10427624 | 10427412 | 1444215 | 1 | 1 | 1 | 3 | 500-9127 | ФССЦ, сб.500,поз.9127 | Розетки деревянные | 1355 | 1010 | 100 шт. | 100 шт. | 100 | 1.03 | 0 | 0 | 0 | 0 | 0 | 1 | 0 |  | 1.03 | 2 | 10427624 | 991 | 0 | 0 | 0 | 0 | 0 | 0 | 0 | 0
736 | 10427630 | 10427415 | 121645 | 1 | 1 | 1 | 1 | 1-4.0 |  | Затраты труда рабочих, разряд работ 4 | 1476 | 1013 | чел.ч | ЧЕЛ.Ч | 1 | 1.13 | 0 | 0 | 0 | 9.62 | 0 | 1 | 1 | )*1,2 | 1.356 | 2 | 10427630 | 992 | 0 | 0 | 0 | 0 | 0 | 0 | 0 | 0
736 | 10427631 | 10427415 | 121548 | 1 | 1 | 1 | 1 | 2 |  | Затраты труда машинистов | 608254 | 1013 | чел.час | чел.час | 1 | 0.16 | 0 | 0 | 0 | 0 | 0 | 1 | 2 | )*1,2 | 0.192 | 2 | 10427631 | 993 | 0 | 0 | 0 | 0 | 0 | 0 | 0 | 0
736 | 10427632 | 10427415 | 1466783 | 1 | 1 | 1 | 2 | 021102 | 483511 | Краны на автомобильном ходу при работе на монтаже технологического оборудования 10 т | 1480 | 1013 | маш.ч | МАШ.Ч | 1 | 0.08 | 0 | 134.65 | 13.5 | 0 | 0 | 1 | 0 | )*1,2 | 0.096 | 2 | 10427632 | 994 | 0 | 0 | 0 | 0 | 0 | 0 | 0 | 0
736 | 10427633 | 10427415 | 1471982 | 1 | 1 | 1 | 2 | 400002 | 451115 | Автомобили бортовые, грузоподъемность до 8 т | 1480 | 1013 | маш.ч | МАШ.Ч | 1 | 0.08 | 0 | 107.3 | 0 | 0 | 0 | 1 | 0 | )*1,2 | 0.096 | 2 | 10427633 | 995 | 0 | 0 | 0 | 0 | 0 | 0 | 0 | 0
736 | 10427634 | 10427415 | 1404489 | 1 | 1 | 1 | 3 | 101-1977 | ФССЦ, сб.101,поз.1977 | Болты строительные с гайками и шайбами | 1346 | 1009 | кг | кг | 1 | 0.04 | 9.04 | 0 | 0 | 0 | 0 | 1 | 0 |  | 0.04 | 2 | 10427634 | 996 | 0 | 0 | 0 | 0 | 0 | 0 | 0 | 0
736 | 10427635 | 10427415 | 1444543 | 1 | 1 | 1 | 3 | 500-9807 | ФССЦ, сб.500,поз.9807 | Оконцеватели маркировочные | 1355 | 1010 | 100 шт. | 100 шт. | 100 | 0.06 | 97.5 | 0 | 0 | 0 | 0 | 1 | 0 |  | 0.06 | 2 | 10427635 | 997 | 0 | 0 | 0 | 0 | 0 | 0 | 0 | 0
739 | 10427657 | 10427418 | 121636 | 1 | 1 | 1 | 1 | 1-3.7 |  | Затраты труда рабочих, разряд работ 3.7 | 1476 | 1013 | чел.ч | ЧЕЛ.Ч | 1 | 2.74 | 0 | 0 | 0 | 9.29 | 0 | 1 | 1 | )*1,2 | 3.288 | 2 | 10427657 | 998 | 0 | 0 | 0 | 0 | 0 | 0 | 0 | 0
739 | 10427658 | 10427418 | 121548 | 1 | 1 | 1 | 1 | 2 |  | Затраты труда машинистов | 608254 | 1013 | чел.час | чел.час | 1 | 0.012 | 0 | 0 | 0 | 0 | 0 | 1 | 2 | )*1,2 | 0.0144 | 2 | 10427658 | 999 | 0 | 0 | 0 | 0 | 0 | 0 | 0 | 0
739 | 10427659 | 10427418 | 1466783 | 1 | 1 | 1 | 2 | 021102 | 483511 | Краны на автомобильном ходу при работе на монтаже технологического оборудования 10 т | 1480 | 1013 | маш.ч | МАШ.Ч | 1 | 0.006 | 0 | 134.65 | 13.5 | 0 | 0 | 1 | 0 | )*1,2 | 0.0072 | 2 | 10427659 | 1000 | 0 | 0 | 0 | 0 | 0 | 0 | 0 | 0
739 | 10427660 | 10427418 | 1467385 | 1 | 1 | 1 | 2 | 040502 | 344142 | Установки для сварки ручной дуговой (постоянного тока) | 1480 | 1013 | маш.ч | МАШ.Ч | 1 | 0.12 | 0 | 8.1 | 0 | 0 | 0 | 1 | 0 | )*1,2 | 0.144 | 2 | 10427660 | 1001 | 0 | 0 | 0 | 0 | 0 | 0 | 0 | 0
739 | 10427661 | 10427418 | 1471034 | 1 | 1 | 1 | 2 | 330206 | 483331 | Дрели электрические | 1480 | 1013 | маш.ч | МАШ.Ч | 1 | 0.12 | 0 | 1.95 | 0 | 0 | 0 | 1 | 0 | )*1,2 | 0.144 | 2 | 10427661 | 1002 | 0 | 0 | 0 | 0 | 0 | 0 | 0 | 0
739 | 10427662 | 10427418 | 1471982 | 1 | 1 | 1 | 2 | 400002 | 451115 | Автомобили бортовые, грузоподъемность до 8 т | 1480 | 1013 | маш.ч | МАШ.Ч | 1 | 0.006 | 0 | 107.3 | 0 | 0 | 0 | 1 | 0 | )*1,2 | 0.0072 | 2 | 10427662 | 1003 | 0 | 0 | 0 | 0 | 0 | 0 | 0 | 0
739 | 10427663 | 10427418 | 1404368 | 1 | 1 | 1 | 3 | 101-1924 | ФССЦ, сб.101,поз.1924 | Электроды диаметром 4 мм Э42А | 1346 | 1009 | кг | кг | 1 | 0.09 | 14.3 | 0 | 0 | 0 | 0 | 1 | 0 |  | 0.09 | 2 | 10427663 | 1004 | 0 | 0 | 0 | 0 | 0 | 0 | 0 | 0
739 | 10427664 | 10427418 | 1404455 | 1 | 1 | 1 | 3 | 101-1964 | ФССЦ, сб.101,поз.1964 | Шпагат бумажный | 1346 | 1009 | кг | кг | 1 | 0.002 | 18.9 | 0 | 0 | 0 | 0 | 1 | 0 |  | 0.002 | 2 | 10427664 | 1005 | 0 | 0 | 0 | 0 | 0 | 0 | 0 | 0
739 | 10427665 | 10427418 | 1404489 | 1 | 1 | 1 | 3 | 101-1977 | ФССЦ, сб.101,поз.1977 | Болты строительные с гайками и шайбами | 1346 | 1009 | кг | кг | 1 | 0.373 | 9.04 | 0 | 0 | 0 | 0 | 1 | 0 |  | 0.373 | 2 | 10427665 | 1006 | 0 | 0 | 0 | 0 | 0 | 0 | 0 | 0
739 | 10427666 | 10427418 | 1405109 | 1 | 1 | 1 | 3 | 101-9103 | ФССЦ, сб.101,поз.9103 | Дюбели распорные | 1355 | 1010 | 100 шт. | 100 шт. | 100 | 0.02 | 86 | 0 | 0 | 0 | 0 | 1 | 0 |  | 0.02 | 2 | 10427666 | 1007 | 0 | 0 | 0 | 0 | 0 | 0 | 0 | 0
739 | 10427667 | 10427418 | 1405744 | 1 | 1 | 1 | 3 | 101-9760 | ФССЦ, сб.101,поз.9760 | Лак электроизоляционный 318 | 1346 | 1009 | кг | кг | 1 | 0.012 | 37.4 | 0 | 0 | 0 | 0 | 1 | 0 |  | 0.012 | 2 | 10427667 | 1008 | 0 | 0 | 0 | 0 | 0 | 0 | 0 | 0
739 | 10427668 | 10427418 | 1405803 | 1 | 1 | 1 | 3 | 101-9852 | ФССЦ, сб.101,поз.9852 | Краска | 1346 | 1009 | кг | кг | 1 | 0.045 | 28.6 | 0 | 0 | 0 | 0 | 1 | 0 |  | 0.045 | 2 | 10427668 | 1009 | 0 | 0 | 0 | 0 | 0 | 0 | 0 | 0
739 | 10427669 | 10427418 | 1423458 | 1 | 1 | 1 | 3 | 201-9408 | ФССЦ, сб.201,поз.9408 | Конструкции стальные индивидуальные решетчатые сварные массой до 0,1 т | 1348 | 1009 | т | т | 1000 | 0.004 | 11500 | 0 | 0 | 0 | 0 | 1 | 0 |  | 0.004 | 2 | 10427669 | 1010 | 0 | 0 | 0 | 0 | 0 | 0 | 0 | 0
739 | 10427670 | 10427418 | 1444144 | 1 | 1 | 1 | 3 | 500-9081 | ФССЦ, сб.500,поз.9081 | Перемычки гибкие, тип ПГС-50 | 1354 | 1010 | шт. | шт. | 1 | 1 | 0 | 0 | 0 | 0 | 0 | 1 | 0 |  | 1 | 2 | 10427670 | 1011 | 0 | 0 | 0 | 0 | 0 | 0 | 0 | 0
739 | 10427671 | 10427418 | 1444364 | 1 | 1 | 1 | 3 | 500-9500 | ФССЦ, сб.500,поз.9500 | Бирки маркировочные | 1355 | 1010 | 100 шт. | 100 шт. | 100 | 0.031 | 142.5 | 0 | 0 | 0 | 0 | 1 | 0 |  | 0.031 | 2 | 10427671 | 1012 | 0 | 0 | 0 | 0 | 0 | 0 | 0 | 0
739 | 10427672 | 10427418 | 1444368 | 1 | 1 | 1 | 3 | 500-9502 | ФССЦ, сб.500,поз.9502 | Бирки-оконцеватели | 1355 | 1010 | 100 шт. | 100 шт. | 100 | 6.1 | 0 | 0 | 0 | 0 | 0 | 1 | 0 |  | 6.1 | 2 | 10427672 | 1013 | 0 | 0 | 0 | 0 | 0 | 0 | 0 | 0
739 | 10427673 | 10427418 | 1444415 | 1 | 1 | 1 | 3 | 500-9619 | ФССЦ, сб.500,поз.9619 | Hитки швейные | 1346 | 1009 | кг | кг | 1 | 0.001 | 0 | 0 | 0 | 0 | 0 | 1 | 0 |  | 0.001 | 2 | 10427673 | 1014 | 0 | 0 | 0 | 0 | 0 | 0 | 0 | 0
739 | 10427674 | 10427418 | 1458777 | 1 | 1 | 1 | 3 | 542-9033 | ФССЦ, сб.542,поз.9033 | Вазелин технический | 1346 | 1009 | кг | кг | 1 | 0.012 | 30.6 | 0 | 0 | 0 | 0 | 1 | 0 |  | 0.012 | 2 | 10427674 | 1015 | 0 | 0 | 0 | 0 | 0 | 0 | 0 | 0
739 | 10427675 | 10427418 | 1459071 | 1 | 1 | 1 | 3 | 544-0089 | ФССЦ, сб.544,поз.0089 | Лента липкая изоляционная на поликасиновом компаунде марки ЛСЭПЛ, шириной 20-30 мм, толщиной от 0,14 до 0,19 мм включительно | 1346 | 1009 | кг | кг | 1 | 0.024 | 91.29 | 0 | 0 | 0 | 0 | 1 | 0 |  | 0.024 | 2 | 10427675 | 1016 | 0 | 0 | 0 | 0 | 0 | 0 | 0 | 0
742 | 10427705 | 10427423 | 121657 | 1 | 1 | 1 | 1 | 1-4.4 |  | Затраты труда рабочих, разряд работ 4.4 | 1476 | 1013 | чел.ч | ЧЕЛ.Ч | 1 | 10.3 | 0 | 0 | 0 | 10.21 | 0 | 1 | 1 | )*1,2 | 12.36 | 2 | 10427705 | 1017 | 0 | 0 | 0 | 0 | 0 | 0 | 0 | 0
742 | 10427706 | 10427423 | 1403871 | 1 | 1 | 1 | 3 | 101-1666 | ФССЦ, сб.101,поз.1666 | Лак HЦ-62 | 1348 | 1009 | т | т | 1000 | 3e-05 | 27921.97 | 0 | 0 | 0 | 0 | 1 | 0 |  | 3e-05 | 2 | 10427706 | 1018 | 0 | 0 | 0 | 0 | 0 | 0 | 0 | 0
742 | 10427707 | 10427423 | 1404454 | 1 | 1 | 1 | 3 | 101-1963 | ФССЦ, сб.101,поз.1963 | Канифоль сосновая | 1346 | 1009 | кг | кг | 1 | 0.032 | 27.74 | 0 | 0 | 0 | 0 | 1 | 0 |  | 0.032 | 2 | 10427707 | 1019 | 0 | 0 | 0 | 0 | 0 | 0 | 0 | 0
742 | 10427708 | 10427423 | 1412780 | 1 | 1 | 1 | 3 | 111-0109 | ФССЦ, сб.111,поз.0109 | Бирки маркировочные пластмассовые | 1355 | 1010 | 100 шт. | 100 шт. | 100 | 1 | 30.74 | 0 | 0 | 0 | 0 | 1 | 0 |  | 1 | 2 | 10427708 | 1020 | 0 | 0 | 0 | 0 | 0 | 0 | 0 | 0
742 | 10427709 | 10427423 | 1413070 | 1 | 1 | 1 | 3 | 113-0037 | ФССЦ, сб.113,поз.0037 | Дихлорэтан технический сорт I | 1348 | 1009 | т | т | 1000 | 2e-05 | 4934.48 | 0 | 0 | 0 | 0 | 1 | 0 |  | 2e-05 | 2 | 10427709 | 1021 | 0 | 0 | 0 | 0 | 0 | 0 | 0 | 0
742 | 10427710 | 10427423 | 1413830 | 1 | 1 | 1 | 3 | 113-0379 | ФССЦ, сб.113,поз.0379 | Спирт этиловый ректификованный технический, сорт I | 1346 | 1009 | кг | кг | 1 | 0.056 | 38.89 | 0 | 0 | 0 | 0 | 1 | 0 |  | 0.056 | 2 | 10427710 | 1022 | 0 | 0 | 0 | 0 | 0 | 0 | 0 | 0
742 | 10427711 | 10427423 | 1444282 | 1 | 1 | 1 | 3 | 500-9264-3 | ФССЦ, сб.500,поз.9264-3 | Трубка полихлорвиниловая | 1346 | 1009 | кг | кг | 1 | 0.04 | 37.6 | 0 | 0 | 0 | 0 | 1 | 0 |  | 0.04 | 2 | 10427711 | 1023 | 0 | 0 | 0 | 0 | 0 | 0 | 0 | 0
742 | 10427712 | 10427423 | 1452250 | 1 | 1 | 1 | 3 | 522-0075 | ФССЦ, сб.522,поз.0075 | Припои оловянно-свинцовые бессурьмянистые марки ПОС61 | 1346 | 1009 | кг | кг | 1 | 0.136 | 114.22 | 0 | 0 | 0 | 0 | 1 | 0 |  | 0.136 | 2 | 10427712 | 1024 | 0 | 0 | 0 | 0 | 0 | 0 | 0 | 0
744 | 10427743 | 10427424 | 121642 | 1 | 1 | 1 | 1 | 1-3.9 |  | Затраты труда рабочих, разряд работ 3.9 | 1476 | 1013 | чел.ч | ЧЕЛ.Ч | 1 | 1.56 | 0 | 0 | 0 | 9.51 | 0 | 1 | 1 | )*1,2 | 1.872 | 2 | 10427743 | 1025 | 0 | 0 | 0 | 0 | 0 | 0 | 0 | 0
744 | 10427744 | 10427424 | 121548 | 1 | 1 | 1 | 1 | 2 |  | Затраты труда машинистов | 608254 | 1013 | чел.час | чел.час | 1 | 0.004 | 0 | 0 | 0 | 0 | 0 | 1 | 2 | )*1,2 | 0.0048 | 2 | 10427744 | 1026 | 0 | 0 | 0 | 0 | 0 | 0 | 0 | 0
744 | 10427745 | 10427424 | 1466783 | 1 | 1 | 1 | 2 | 021102 | 483511 | Краны на автомобильном ходу при работе на монтаже технологического оборудования 10 т | 1480 | 1013 | маш.ч | МАШ.Ч | 1 | 0.002 | 0 | 134.65 | 13.5 | 0 | 0 | 1 | 0 | )*1,2 | 0.0024 | 2 | 10427745 | 1027 | 0 | 0 | 0 | 0 | 0 | 0 | 0 | 0
744 | 10427746 | 10427424 | 1467385 | 1 | 1 | 1 | 2 | 040502 | 344142 | Установки для сварки ручной дуговой (постоянного тока) | 1480 | 1013 | маш.ч | МАШ.Ч | 1 | 0.13 | 0 | 8.1 | 0 | 0 | 0 | 1 | 0 | )*1,2 | 0.156 | 2 | 10427746 | 1028 | 0 | 0 | 0 | 0 | 0 | 0 | 0 | 0
744 | 10427747 | 10427424 | 1471034 | 1 | 1 | 1 | 2 | 330206 | 483331 | Дрели электрические | 1480 | 1013 | маш.ч | МАШ.Ч | 1 | 0.04 | 0 | 1.95 | 0 | 0 | 0 | 1 | 0 | )*1,2 | 0.048 | 2 | 10427747 | 1029 | 0 | 0 | 0 | 0 | 0 | 0 | 0 | 0
744 | 10427748 | 10427424 | 1471982 | 1 | 1 | 1 | 2 | 400002 | 451115 | Автомобили бортовые, грузоподъемность до 8 т | 1480 | 1013 | маш.ч | МАШ.Ч | 1 | 0.002 | 0 | 107.3 | 0 | 0 | 0 | 1 | 0 | )*1,2 | 0.0024 | 2 | 10427748 | 1030 | 0 | 0 | 0 | 0 | 0 | 0 | 0 | 0
744 | 10427749 | 10427424 | 1404368 | 1 | 1 | 1 | 3 | 101-1924 | ФССЦ, сб.101,поз.1924 | Электроды диаметром 4 мм Э42А | 1346 | 1009 | кг | кг | 1 | 0.07 | 14.3 | 0 | 0 | 0 | 0 | 1 | 0 |  | 0.07 | 2 | 10427749 | 1031 | 0 | 0 | 0 | 0 | 0 | 0 | 0 | 0
744 | 10427750 | 10427424 | 1404455 | 1 | 1 | 1 | 3 | 101-1964 | ФССЦ, сб.101,поз.1964 | Шпагат бумажный | 1346 | 1009 | кг | кг | 1 | 0.001 | 18.9 | 0 | 0 | 0 | 0 | 1 | 0 |  | 0.001 | 2 | 10427750 | 1032 | 0 | 0 | 0 | 0 | 0 | 0 | 0 | 0
744 | 10427751 | 10427424 | 1404489 | 1 | 1 | 1 | 3 | 101-1977 | ФССЦ, сб.101,поз.1977 | Болты строительные с гайками и шайбами | 1346 | 1009 | кг | кг | 1 | 0.049 | 9.04 | 0 | 0 | 0 | 0 | 1 | 0 |  | 0.049 | 2 | 10427751 | 1033 | 0 | 0 | 0 | 0 | 0 | 0 | 0 | 0
744 | 10427752 | 10427424 | 1405092 | 1 | 1 | 1 | 3 | 101-9100 | ФССЦ, сб.101,поз.9100 | Патроны для пристрелки | 1358 | 1010 | 10 шт. | 10 шт. | 10 | 1.22 | 23.4 | 0 | 0 | 0 | 0 | 1 | 0 |  | 1.22 | 2 | 10427752 | 1034 | 0 | 0 | 0 | 0 | 0 | 0 | 0 | 0
744 | 10427753 | 10427424 | 1405109 | 1 | 1 | 1 | 3 | 101-9103 | ФССЦ, сб.101,поз.9103 | Дюбели распорные | 1355 | 1010 | 100 шт. | 100 шт. | 100 | 0.014 | 86 | 0 | 0 | 0 | 0 | 1 | 0 |  | 0.014 | 2 | 10427753 | 1035 | 0 | 0 | 0 | 0 | 0 | 0 | 0 | 0
744 | 10427754 | 10427424 | 1405125 | 1 | 1 | 1 | 3 | 101-9109 | ФССЦ, сб.101,поз.9109 | Дюбели для пристрелки | 1358 | 1010 | 10 шт. | 10 шт. | 10 | 1.22 | 26.4 | 0 | 0 | 0 | 0 | 1 | 0 |  | 1.22 | 2 | 10427754 | 1036 | 0 | 0 | 0 | 0 | 0 | 0 | 0 | 0
744 | 10427755 | 10427424 | 1405744 | 1 | 1 | 1 | 3 | 101-9760 | ФССЦ, сб.101,поз.9760 | Лак электроизоляционный 318 | 1346 | 1009 | кг | кг | 1 | 0.006 | 37.4 | 0 | 0 | 0 | 0 | 1 | 0 |  | 0.006 | 2 | 10427755 | 1037 | 0 | 0 | 0 | 0 | 0 | 0 | 0 | 0
744 | 10427756 | 10427424 | 1405803 | 1 | 1 | 1 | 3 | 101-9852 | ФССЦ, сб.101,поз.9852 | Краска | 1346 | 1009 | кг | кг | 1 | 0.036 | 28.6 | 0 | 0 | 0 | 0 | 1 | 0 |  | 0.036 | 2 | 10427756 | 1038 | 0 | 0 | 0 | 0 | 0 | 0 | 0 | 0
744 | 10427757 | 10427424 | 1423458 | 1 | 1 | 1 | 3 | 201-9408 | ФССЦ, сб.201,поз.9408 | Конструкции стальные индивидуальные решетчатые сварные массой до 0,1 т | 1348 | 1009 | т | т | 1000 | 0.001 | 11500 | 0 | 0 | 0 | 0 | 1 | 0 |  | 0.001 | 2 | 10427757 | 1039 | 0 | 0 | 0 | 0 | 0 | 0 | 0 | 0
744 | 10427758 | 10427424 | 1444118 | 1 | 1 | 1 | 3 | 500-9062 | ФССЦ, сб.500,поз.9062 | Hаконечники кабельные | 1354 | 1010 | шт. | шт. | 1 | 6.1 | 0 | 0 | 0 | 0 | 0 | 1 | 0 |  | 6.1 | 2 | 10427758 | 1040 | 0 | 0 | 0 | 0 | 0 | 0 | 0 | 0
744 | 10427759 | 10427424 | 1444144 | 1 | 1 | 1 | 3 | 500-9081 | ФССЦ, сб.500,поз.9081 | Перемычки гибкие, тип ПГС-50 | 1354 | 1010 | шт. | шт. | 1 | 1 | 0 | 0 | 0 | 0 | 0 | 1 | 0 |  | 1 | 2 | 10427759 | 1041 | 0 | 0 | 0 | 0 | 0 | 0 | 0 | 0
744 | 10427760 | 10427424 | 1444364 | 1 | 1 | 1 | 3 | 500-9500 | ФССЦ, сб.500,поз.9500 | Бирки маркировочные | 1355 | 1010 | 100 шт. | 100 шт. | 100 | 0.02 | 142.5 | 0 | 0 | 0 | 0 | 1 | 0 |  | 0.02 | 2 | 10427760 | 1042 | 0 | 0 | 0 | 0 | 0 | 0 | 0 | 0
744 | 10427761 | 10427424 | 1444415 | 1 | 1 | 1 | 3 | 500-9619 | ФССЦ, сб.500,поз.9619 | Hитки швейные | 1346 | 1009 | кг | кг | 1 | 0.001 | 0 | 0 | 0 | 0 | 0 | 1 | 0 |  | 0.001 | 2 | 10427761 | 1043 | 0 | 0 | 0 | 0 | 0 | 0 | 0 | 0
744 | 10427762 | 10427424 | 1458777 | 1 | 1 | 1 | 3 | 542-9033 | ФССЦ, сб.542,поз.9033 | Вазелин технический | 1346 | 1009 | кг | кг | 1 | 0.006 | 30.6 | 0 | 0 | 0 | 0 | 1 | 0 |  | 0.006 | 2 | 10427762 | 1044 | 0 | 0 | 0 | 0 | 0 | 0 | 0 | 0
744 | 10427763 | 10427424 | 1459071 | 1 | 1 | 1 | 3 | 544-0089 | ФССЦ, сб.544,поз.0089 | Лента липкая изоляционная на поликасиновом компаунде марки ЛСЭПЛ, шириной 20-30 мм, толщиной от 0,14 до 0,19 мм включительно | 1346 | 1009 | кг | кг | 1 | 0.012 | 91.29 | 0 | 0 | 0 | 0 | 1 | 0 |  | 0.012 | 2 | 10427763 | 1045 | 0 | 0 | 0 | 0 | 0 | 0 | 0 | 0
746 | 10427827 | 10427426 | 121651 | 1 | 1 | 1 | 1 | 1-4.2 |  | Затраты труда рабочих, разряд работ 4.2 | 1476 | 1013 | чел.ч | ЧЕЛ.Ч | 1 | 2.32 | 0 | 0 | 0 | 9.91 | 0 | 1 | 1 | )*1,2 | 2.784 | 2 | 10427827 | 1046 | 0 | 0 | 0 | 0 | 0 | 0 | 0 | 0
746 | 10427828 | 10427426 | 121548 | 1 | 1 | 1 | 1 | 2 |  | Затраты труда машинистов | 608254 | 1013 | чел.час | чел.час | 1 | 0.2 | 0 | 0 | 0 | 0 | 0 | 1 | 2 | )*1,2 | 0.24 | 2 | 10427828 | 1047 | 0 | 0 | 0 | 0 | 0 | 0 | 0 | 0
746 | 10427829 | 10427426 | 1466783 | 1 | 1 | 1 | 2 | 021102 | 483511 | Краны на автомобильном ходу при работе на монтаже технологического оборудования 10 т | 1480 | 1013 | маш.ч | МАШ.Ч | 1 | 0.1 | 0 | 134.65 | 13.5 | 0 | 0 | 1 | 0 | )*1,2 | 0.12 | 2 | 10427829 | 1048 | 0 | 0 | 0 | 0 | 0 | 0 | 0 | 0
746 | 10427830 | 10427426 | 1467385 | 1 | 1 | 1 | 2 | 040502 | 344142 | Установки для сварки ручной дуговой (постоянного тока) | 1480 | 1013 | маш.ч | МАШ.Ч | 1 | 0.77 | 0 | 8.1 | 0 | 0 | 0 | 1 | 0 | )*1,2 | 0.924 | 2 | 10427830 | 1049 | 0 | 0 | 0 | 0 | 0 | 0 | 0 | 0
746 | 10427831 | 10427426 | 1471982 | 1 | 1 | 1 | 2 | 400002 | 451115 | Автомобили бортовые, грузоподъемность до 8 т | 1480 | 1013 | маш.ч | МАШ.Ч | 1 | 0.1 | 0 | 107.3 | 0 | 0 | 0 | 1 | 0 | )*1,2 | 0.12 | 2 | 10427831 | 1050 | 0 | 0 | 0 | 0 | 0 | 0 | 0 | 0
746 | 10427832 | 10427426 | 1404368 | 1 | 1 | 1 | 3 | 101-1924 | ФССЦ, сб.101,поз.1924 | Электроды диаметром 4 мм Э42А | 1346 | 1009 | кг | кг | 1 | 0.15 | 14.3 | 0 | 0 | 0 | 0 | 1 | 0 |  | 0.15 | 2 | 10427832 | 1051 | 0 | 0 | 0 | 0 | 0 | 0 | 0 | 0
746 | 10427833 | 10427426 | 1404489 | 1 | 1 | 1 | 3 | 101-1977 | ФССЦ, сб.101,поз.1977 | Болты строительные с гайками и шайбами | 1346 | 1009 | кг | кг | 1 | 0.17 | 9.04 | 0 | 0 | 0 | 0 | 1 | 0 |  | 0.17 | 2 | 10427833 | 1052 | 0 | 0 | 0 | 0 | 0 | 0 | 0 | 0
746 | 10427834 | 10427426 | 1405803 | 1 | 1 | 1 | 3 | 101-9852 | ФССЦ, сб.101,поз.9852 | Краска | 1346 | 1009 | кг | кг | 1 | 0.03 | 28.6 | 0 | 0 | 0 | 0 | 1 | 0 |  | 0.03 | 2 | 10427834 | 1053 | 0 | 0 | 0 | 0 | 0 | 0 | 0 | 0
746 | 10427835 | 10427426 | 1423458 | 1 | 1 | 1 | 3 | 201-9408 | ФССЦ, сб.201,поз.9408 | Конструкции стальные индивидуальные решетчатые сварные массой до 0,1 т | 1348 | 1009 | т | т | 1000 | 0.015 | 11500 | 0 | 0 | 0 | 0 | 1 | 0 |  | 0.015 | 2 | 10427835 | 1054 | 0 | 0 | 0 | 0 | 0 | 0 | 0 | 0
748 | 10428137 | 10427836 | 121642 | 1 | 1 | 1 | 1 | 1-3.9 |  | Затраты труда рабочих, разряд работ 3.9 | 1476 | 1013 | чел.ч | ЧЕЛ.Ч | 1 | 1.56 | 0 | 0 | 0 | 9.51 | 0 | 1 | 1 | )*1,2 | 1.872 | 2 | 10428137 | 1055 | 0 | 0 | 0 | 0 | 0 | 0 | 0 | 0
748 | 10428138 | 10427836 | 121548 | 1 | 1 | 1 | 1 | 2 |  | Затраты труда машинистов | 608254 | 1013 | чел.час | чел.час | 1 | 0.004 | 0 | 0 | 0 | 0 | 0 | 1 | 2 | )*1,2 | 0.0048 | 2 | 10428138 | 1056 | 0 | 0 | 0 | 0 | 0 | 0 | 0 | 0
748 | 10428139 | 10427836 | 1466783 | 1 | 1 | 1 | 2 | 021102 | 483511 | Краны на автомобильном ходу при работе на монтаже технологического оборудования 10 т | 1480 | 1013 | маш.ч | МАШ.Ч | 1 | 0.002 | 0 | 134.65 | 13.5 | 0 | 0 | 1 | 0 | )*1,2 | 0.0024 | 2 | 10428139 | 1057 | 0 | 0 | 0 | 0 | 0 | 0 | 0 | 0
748 | 10428140 | 10427836 | 1467385 | 1 | 1 | 1 | 2 | 040502 | 344142 | Установки для сварки ручной дуговой (постоянного тока) | 1480 | 1013 | маш.ч | МАШ.Ч | 1 | 0.13 | 0 | 8.1 | 0 | 0 | 0 | 1 | 0 | )*1,2 | 0.156 | 2 | 10428140 | 1058 | 0 | 0 | 0 | 0 | 0 | 0 | 0 | 0
748 | 10428141 | 10427836 | 1471034 | 1 | 1 | 1 | 2 | 330206 | 483331 | Дрели электрические | 1480 | 1013 | маш.ч | МАШ.Ч | 1 | 0.04 | 0 | 1.95 | 0 | 0 | 0 | 1 | 0 | )*1,2 | 0.048 | 2 | 10428141 | 1059 | 0 | 0 | 0 | 0 | 0 | 0 | 0 | 0
748 | 10428142 | 10427836 | 1471982 | 1 | 1 | 1 | 2 | 400002 | 451115 | Автомобили бортовые, грузоподъемность до 8 т | 1480 | 1013 | маш.ч | МАШ.Ч | 1 | 0.002 | 0 | 107.3 | 0 | 0 | 0 | 1 | 0 | )*1,2 | 0.0024 | 2 | 10428142 | 1060 | 0 | 0 | 0 | 0 | 0 | 0 | 0 | 0
748 | 10428143 | 10427836 | 1404368 | 1 | 1 | 1 | 3 | 101-1924 | ФССЦ, сб.101,поз.1924 | Электроды диаметром 4 мм Э42А | 1346 | 1009 | кг | кг | 1 | 0.07 | 14.3 | 0 | 0 | 0 | 0 | 1 | 0 |  | 0.07 | 2 | 10428143 | 1061 | 0 | 0 | 0 | 0 | 0 | 0 | 0 | 0
748 | 10428144 | 10427836 | 1404455 | 1 | 1 | 1 | 3 | 101-1964 | ФССЦ, сб.101,поз.1964 | Шпагат бумажный | 1346 | 1009 | кг | кг | 1 | 0.001 | 18.9 | 0 | 0 | 0 | 0 | 1 | 0 |  | 0.001 | 2 | 10428144 | 1062 | 0 | 0 | 0 | 0 | 0 | 0 | 0 | 0
748 | 10428145 | 10427836 | 1404489 | 1 | 1 | 1 | 3 | 101-1977 | ФССЦ, сб.101,поз.1977 | Болты строительные с гайками и шайбами | 1346 | 1009 | кг | кг | 1 | 0.049 | 9.04 | 0 | 0 | 0 | 0 | 1 | 0 |  | 0.049 | 2 | 10428145 | 1063 | 0 | 0 | 0 | 0 | 0 | 0 | 0 | 0
748 | 10428146 | 10427836 | 1405092 | 1 | 1 | 1 | 3 | 101-9100 | ФССЦ, сб.101,поз.9100 | Патроны для пристрелки | 1358 | 1010 | 10 шт. | 10 шт. | 10 | 1.22 | 23.4 | 0 | 0 | 0 | 0 | 1 | 0 |  | 1.22 | 2 | 10428146 | 1064 | 0 | 0 | 0 | 0 | 0 | 0 | 0 | 0
748 | 10428147 | 10427836 | 1405109 | 1 | 1 | 1 | 3 | 101-9103 | ФССЦ, сб.101,поз.9103 | Дюбели распорные | 1355 | 1010 | 100 шт. | 100 шт. | 100 | 0.014 | 86 | 0 | 0 | 0 | 0 | 1 | 0 |  | 0.014 | 2 | 10428147 | 1065 | 0 | 0 | 0 | 0 | 0 | 0 | 0 | 0
748 | 10428148 | 10427836 | 1405125 | 1 | 1 | 1 | 3 | 101-9109 | ФССЦ, сб.101,поз.9109 | Дюбели для пристрелки | 1358 | 1010 | 10 шт. | 10 шт. | 10 | 1.22 | 26.4 | 0 | 0 | 0 | 0 | 1 | 0 |  | 1.22 | 2 | 10428148 | 1066 | 0 | 0 | 0 | 0 | 0 | 0 | 0 | 0
748 | 10428149 | 10427836 | 1405744 | 1 | 1 | 1 | 3 | 101-9760 | ФССЦ, сб.101,поз.9760 | Лак электроизоляционный 318 | 1346 | 1009 | кг | кг | 1 | 0.006 | 37.4 | 0 | 0 | 0 | 0 | 1 | 0 |  | 0.006 | 2 | 10428149 | 1067 | 0 | 0 | 0 | 0 | 0 | 0 | 0 | 0
748 | 10428150 | 10427836 | 1405803 | 1 | 1 | 1 | 3 | 101-9852 | ФССЦ, сб.101,поз.9852 | Краска | 1346 | 1009 | кг | кг | 1 | 0.036 | 28.6 | 0 | 0 | 0 | 0 | 1 | 0 |  | 0.036 | 2 | 10428150 | 1068 | 0 | 0 | 0 | 0 | 0 | 0 | 0 | 0
748 | 10428151 | 10427836 | 1423458 | 1 | 1 | 1 | 3 | 201-9408 | ФССЦ, сб.201,поз.9408 | Конструкции стальные индивидуальные решетчатые сварные массой до 0,1 т | 1348 | 1009 | т | т | 1000 | 0.001 | 11500 | 0 | 0 | 0 | 0 | 1 | 0 |  | 0.001 | 2 | 10428151 | 1069 | 0 | 0 | 0 | 0 | 0 | 0 | 0 | 0
748 | 10428152 | 10427836 | 1444118 | 1 | 1 | 1 | 3 | 500-9062 | ФССЦ, сб.500,поз.9062 | Hаконечники кабельные | 1354 | 1010 | шт. | шт. | 1 | 6.1 | 0 | 0 | 0 | 0 | 0 | 1 | 0 |  | 6.1 | 2 | 10428152 | 1070 | 0 | 0 | 0 | 0 | 0 | 0 | 0 | 0
748 | 10428153 | 10427836 | 1444144 | 1 | 1 | 1 | 3 | 500-9081 | ФССЦ, сб.500,поз.9081 | Перемычки гибкие, тип ПГС-50 | 1354 | 1010 | шт. | шт. | 1 | 1 | 0 | 0 | 0 | 0 | 0 | 1 | 0 |  | 1 | 2 | 10428153 | 1071 | 0 | 0 | 0 | 0 | 0 | 0 | 0 | 0
748 | 10428154 | 10427836 | 1444364 | 1 | 1 | 1 | 3 | 500-9500 | ФССЦ, сб.500,поз.9500 | Бирки маркировочные | 1355 | 1010 | 100 шт. | 100 шт. | 100 | 0.02 | 142.5 | 0 | 0 | 0 | 0 | 1 | 0 |  | 0.02 | 2 | 10428154 | 1072 | 0 | 0 | 0 | 0 | 0 | 0 | 0 | 0
748 | 10428155 | 10427836 | 1444415 | 1 | 1 | 1 | 3 | 500-9619 | ФССЦ, сб.500,поз.9619 | Hитки швейные | 1346 | 1009 | кг | кг | 1 | 0.001 | 0 | 0 | 0 | 0 | 0 | 1 | 0 |  | 0.001 | 2 | 10428155 | 1073 | 0 | 0 | 0 | 0 | 0 | 0 | 0 | 0
748 | 10428156 | 10427836 | 1458777 | 1 | 1 | 1 | 3 | 542-9033 | ФССЦ, сб.542,поз.9033 | Вазелин технический | 1346 | 1009 | кг | кг | 1 | 0.006 | 30.6 | 0 | 0 | 0 | 0 | 1 | 0 |  | 0.006 | 2 | 10428156 | 1074 | 0 | 0 | 0 | 0 | 0 | 0 | 0 | 0
748 | 10428157 | 10427836 | 1459071 | 1 | 1 | 1 | 3 | 544-0089 | ФССЦ, сб.544,поз.0089 | Лента липкая изоляционная на поликасиновом компаунде марки ЛСЭПЛ, шириной 20-30 мм, толщиной от 0,14 до 0,19 мм включительно | 1346 | 1009 | кг | кг | 1 | 0.012 | 91.29 | 0 | 0 | 0 | 0 | 1 | 0 |  | 0.012 | 2 | 10428157 | 1075 | 0 | 0 | 0 | 0 | 0 | 0 | 0 | 0
751 | 10428162 | 10427839 | 121636 | 1 | 1 | 1 | 1 | 1-3.7 |  | Затраты труда рабочих, разряд работ 3.7 | 1476 | 1013 | чел.ч | ЧЕЛ.Ч | 1 | 2.74 | 0 | 0 | 0 | 9.29 | 0 | 1 | 1 | )*1,2 | 3.288 | 2 | 10428162 | 1076 | 0 | 0 | 0 | 0 | 0 | 0 | 0 | 0
751 | 10428163 | 10427839 | 121548 | 1 | 1 | 1 | 1 | 2 |  | Затраты труда машинистов | 608254 | 1013 | чел.час | чел.час | 1 | 0.012 | 0 | 0 | 0 | 0 | 0 | 1 | 2 | )*1,2 | 0.0144 | 2 | 10428163 | 1077 | 0 | 0 | 0 | 0 | 0 | 0 | 0 | 0
751 | 10428164 | 10427839 | 1466783 | 1 | 1 | 1 | 2 | 021102 | 483511 | Краны на автомобильном ходу при работе на монтаже технологического оборудования 10 т | 1480 | 1013 | маш.ч | МАШ.Ч | 1 | 0.006 | 0 | 134.65 | 13.5 | 0 | 0 | 1 | 0 | )*1,2 | 0.0072 | 2 | 10428164 | 1078 | 0 | 0 | 0 | 0 | 0 | 0 | 0 | 0
751 | 10428165 | 10427839 | 1467385 | 1 | 1 | 1 | 2 | 040502 | 344142 | Установки для сварки ручной дуговой (постоянного тока) | 1480 | 1013 | маш.ч | МАШ.Ч | 1 | 0.12 | 0 | 8.1 | 0 | 0 | 0 | 1 | 0 | )*1,2 | 0.144 | 2 | 10428165 | 1079 | 0 | 0 | 0 | 0 | 0 | 0 | 0 | 0
751 | 10428166 | 10427839 | 1471034 | 1 | 1 | 1 | 2 | 330206 | 483331 | Дрели электрические | 1480 | 1013 | маш.ч | МАШ.Ч | 1 | 0.12 | 0 | 1.95 | 0 | 0 | 0 | 1 | 0 | )*1,2 | 0.144 | 2 | 10428166 | 1080 | 0 | 0 | 0 | 0 | 0 | 0 | 0 | 0
751 | 10428167 | 10427839 | 1471982 | 1 | 1 | 1 | 2 | 400002 | 451115 | Автомобили бортовые, грузоподъемность до 8 т | 1480 | 1013 | маш.ч | МАШ.Ч | 1 | 0.006 | 0 | 107.3 | 0 | 0 | 0 | 1 | 0 | )*1,2 | 0.0072 | 2 | 10428167 | 1081 | 0 | 0 | 0 | 0 | 0 | 0 | 0 | 0
751 | 10428168 | 10427839 | 1404368 | 1 | 1 | 1 | 3 | 101-1924 | ФССЦ, сб.101,поз.1924 | Электроды диаметром 4 мм Э42А | 1346 | 1009 | кг | кг | 1 | 0.09 | 14.3 | 0 | 0 | 0 | 0 | 1 | 0 |  | 0.09 | 2 | 10428168 | 1082 | 0 | 0 | 0 | 0 | 0 | 0 | 0 | 0
751 | 10428169 | 10427839 | 1404455 | 1 | 1 | 1 | 3 | 101-1964 | ФССЦ, сб.101,поз.1964 | Шпагат бумажный | 1346 | 1009 | кг | кг | 1 | 0.002 | 18.9 | 0 | 0 | 0 | 0 | 1 | 0 |  | 0.002 | 2 | 10428169 | 1083 | 0 | 0 | 0 | 0 | 0 | 0 | 0 | 0
751 | 10428170 | 10427839 | 1404489 | 1 | 1 | 1 | 3 | 101-1977 | ФССЦ, сб.101,поз.1977 | Болты строительные с гайками и шайбами | 1346 | 1009 | кг | кг | 1 | 0.373 | 9.04 | 0 | 0 | 0 | 0 | 1 | 0 |  | 0.373 | 2 | 10428170 | 1084 | 0 | 0 | 0 | 0 | 0 | 0 | 0 | 0
751 | 10428171 | 10427839 | 1405109 | 1 | 1 | 1 | 3 | 101-9103 | ФССЦ, сб.101,поз.9103 | Дюбели распорные | 1355 | 1010 | 100 шт. | 100 шт. | 100 | 0.02 | 86 | 0 | 0 | 0 | 0 | 1 | 0 |  | 0.02 | 2 | 10428171 | 1085 | 0 | 0 | 0 | 0 | 0 | 0 | 0 | 0
751 | 10428172 | 10427839 | 1405744 | 1 | 1 | 1 | 3 | 101-9760 | ФССЦ, сб.101,поз.9760 | Лак электроизоляционный 318 | 1346 | 1009 | кг | кг | 1 | 0.012 | 37.4 | 0 | 0 | 0 | 0 | 1 | 0 |  | 0.012 | 2 | 10428172 | 1086 | 0 | 0 | 0 | 0 | 0 | 0 | 0 | 0
751 | 10428173 | 10427839 | 1405803 | 1 | 1 | 1 | 3 | 101-9852 | ФССЦ, сб.101,поз.9852 | Краска | 1346 | 1009 | кг | кг | 1 | 0.045 | 28.6 | 0 | 0 | 0 | 0 | 1 | 0 |  | 0.045 | 2 | 10428173 | 1087 | 0 | 0 | 0 | 0 | 0 | 0 | 0 | 0
751 | 10428174 | 10427839 | 1423458 | 1 | 1 | 1 | 3 | 201-9408 | ФССЦ, сб.201,поз.9408 | Конструкции стальные индивидуальные решетчатые сварные массой до 0,1 т | 1348 | 1009 | т | т | 1000 | 0.004 | 11500 | 0 | 0 | 0 | 0 | 1 | 0 |  | 0.004 | 2 | 10428174 | 1088 | 0 | 0 | 0 | 0 | 0 | 0 | 0 | 0
751 | 10428175 | 10427839 | 1444144 | 1 | 1 | 1 | 3 | 500-9081 | ФССЦ, сб.500,поз.9081 | Перемычки гибкие, тип ПГС-50 | 1354 | 1010 | шт. | шт. | 1 | 1 | 0 | 0 | 0 | 0 | 0 | 1 | 0 |  | 1 | 2 | 10428175 | 1089 | 0 | 0 | 0 | 0 | 0 | 0 | 0 | 0
751 | 10428176 | 10427839 | 1444364 | 1 | 1 | 1 | 3 | 500-9500 | ФССЦ, сб.500,поз.9500 | Бирки маркировочные | 1355 | 1010 | 100 шт. | 100 шт. | 100 | 0.031 | 142.5 | 0 | 0 | 0 | 0 | 1 | 0 |  | 0.031 | 2 | 10428176 | 1090 | 0 | 0 | 0 | 0 | 0 | 0 | 0 | 0
751 | 10428177 | 10427839 | 1444368 | 1 | 1 | 1 | 3 | 500-9502 | ФССЦ, сб.500,поз.9502 | Бирки-оконцеватели | 1355 | 1010 | 100 шт. | 100 шт. | 100 | 6.1 | 0 | 0 | 0 | 0 | 0 | 1 | 0 |  | 6.1 | 2 | 10428177 | 1091 | 0 | 0 | 0 | 0 | 0 | 0 | 0 | 0
751 | 10428178 | 10427839 | 1444415 | 1 | 1 | 1 | 3 | 500-9619 | ФССЦ, сб.500,поз.9619 | Hитки швейные | 1346 | 1009 | кг | кг | 1 | 0.001 | 0 | 0 | 0 | 0 | 0 | 1 | 0 |  | 0.001 | 2 | 10428178 | 1092 | 0 | 0 | 0 | 0 | 0 | 0 | 0 | 0
751 | 10428179 | 10427839 | 1458777 | 1 | 1 | 1 | 3 | 542-9033 | ФССЦ, сб.542,поз.9033 | Вазелин технический | 1346 | 1009 | кг | кг | 1 | 0.012 | 30.6 | 0 | 0 | 0 | 0 | 1 | 0 |  | 0.012 | 2 | 10428179 | 1093 | 0 | 0 | 0 | 0 | 0 | 0 | 0 | 0
751 | 10428180 | 10427839 | 1459071 | 1 | 1 | 1 | 3 | 544-0089 | ФССЦ, сб.544,поз.0089 | Лента липкая изоляционная на поликасиновом компаунде марки ЛСЭПЛ, шириной 20-30 мм, толщиной от 0,14 до 0,19 мм включительно | 1346 | 1009 | кг | кг | 1 | 0.024 | 91.29 | 0 | 0 | 0 | 0 | 1 | 0 |  | 0.024 | 2 | 10428180 | 1094 | 0 | 0 | 0 | 0 | 0 | 0 | 0 | 0
753 | 10428184 | 10427841 | 121651 | 1 | 1 | 1 | 1 | 1-4.2 |  | Затраты труда рабочих, разряд работ 4.2 | 1476 | 1013 | чел.ч | ЧЕЛ.Ч | 1 | 2.8 | 0 | 0 | 0 | 9.91 | 0 | 1 | 1 | )*1,2 | 3.36 | 2 | 10428184 | 1095 | 0 | 0 | 0 | 0 | 0 | 0 | 0 | 0
753 | 10428185 | 10427841 | 121548 | 1 | 1 | 1 | 1 | 2 |  | Затраты труда машинистов | 608254 | 1013 | чел.час | чел.час | 1 | 0.022 | 0 | 0 | 0 | 0 | 0 | 1 | 2 | )*1,2 | 0.0264 | 2 | 10428185 | 1096 | 0 | 0 | 0 | 0 | 0 | 0 | 0 | 0
753 | 10428186 | 10427841 | 1466783 | 1 | 1 | 1 | 2 | 021102 | 483511 | Краны на автомобильном ходу при работе на монтаже технологического оборудования 10 т | 1480 | 1013 | маш.ч | МАШ.Ч | 1 | 0.011 | 0 | 134.65 | 13.5 | 0 | 0 | 1 | 0 | )*1,2 | 0.0132 | 2 | 10428186 | 1097 | 0 | 0 | 0 | 0 | 0 | 0 | 0 | 0
753 | 10428187 | 10427841 | 1467385 | 1 | 1 | 1 | 2 | 040502 | 344142 | Установки для сварки ручной дуговой (постоянного тока) | 1480 | 1013 | маш.ч | МАШ.Ч | 1 | 0.14 | 0 | 8.1 | 0 | 0 | 0 | 1 | 0 | )*1,2 | 0.168 | 2 | 10428187 | 1098 | 0 | 0 | 0 | 0 | 0 | 0 | 0 | 0
753 | 10428188 | 10427841 | 1471034 | 1 | 1 | 1 | 2 | 330206 | 483331 | Дрели электрические | 1480 | 1013 | маш.ч | МАШ.Ч | 1 | 0.23 | 0 | 1.95 | 0 | 0 | 0 | 1 | 0 | )*1,2 | 0.276 | 2 | 10428188 | 1099 | 0 | 0 | 0 | 0 | 0 | 0 | 0 | 0
753 | 10428189 | 10427841 | 1471455 | 1 | 1 | 1 | 2 | 350451 | 483490 | Прессы гидравлические с электроприводом | 1368 | 1011 | маш.-ч | маш.-ч | 1 | 0.14 | 0 | 1.11 | 0 | 0 | 0 | 1 | 0 | )*1,2 | 0.168 | 2 | 10428189 | 1100 | 0 | 0 | 0 | 0 | 0 | 0 | 0 | 0
753 | 10428190 | 10427841 | 1471982 | 1 | 1 | 1 | 2 | 400002 | 451115 | Автомобили бортовые, грузоподъемность до 8 т | 1480 | 1013 | маш.ч | МАШ.Ч | 1 | 0.011 | 0 | 107.3 | 0 | 0 | 0 | 1 | 0 | )*1,2 | 0.0132 | 2 | 10428190 | 1101 | 0 | 0 | 0 | 0 | 0 | 0 | 0 | 0
753 | 10428191 | 10427841 | 1404368 | 1 | 1 | 1 | 3 | 101-1924 | ФССЦ, сб.101,поз.1924 | Электроды диаметром 4 мм Э42А | 1346 | 1009 | кг | кг | 1 | 0.07 | 14.3 | 0 | 0 | 0 | 0 | 1 | 0 |  | 0.07 | 2 | 10428191 | 1102 | 0 | 0 | 0 | 0 | 0 | 0 | 0 | 0
753 | 10428192 | 10427841 | 1404455 | 1 | 1 | 1 | 3 | 101-1964 | ФССЦ, сб.101,поз.1964 | Шпагат бумажный | 1346 | 1009 | кг | кг | 1 | 0.002 | 18.9 | 0 | 0 | 0 | 0 | 1 | 0 |  | 0.002 | 2 | 10428192 | 1103 | 0 | 0 | 0 | 0 | 0 | 0 | 0 | 0
753 | 10428193 | 10427841 | 1404489 | 1 | 1 | 1 | 3 | 101-1977 | ФССЦ, сб.101,поз.1977 | Болты строительные с гайками и шайбами | 1346 | 1009 | кг | кг | 1 | 0.271 | 9.04 | 0 | 0 | 0 | 0 | 1 | 0 |  | 0.271 | 2 | 10428193 | 1104 | 0 | 0 | 0 | 0 | 0 | 0 | 0 | 0
753 | 10428194 | 10427841 | 1405109 | 1 | 1 | 1 | 3 | 101-9103 | ФССЦ, сб.101,поз.9103 | Дюбели распорные | 1355 | 1010 | 100 шт. | 100 шт. | 100 | 0.02 | 86 | 0 | 0 | 0 | 0 | 1 | 0 |  | 0.02 | 2 | 10428194 | 1105 | 0 | 0 | 0 | 0 | 0 | 0 | 0 | 0
753 | 10428195 | 10427841 | 1405744 | 1 | 1 | 1 | 3 | 101-9760 | ФССЦ, сб.101,поз.9760 | Лак электроизоляционный 318 | 1346 | 1009 | кг | кг | 1 | 0.009 | 37.4 | 0 | 0 | 0 | 0 | 1 | 0 |  | 0.009 | 2 | 10428195 | 1106 | 0 | 0 | 0 | 0 | 0 | 0 | 0 | 0
753 | 10428196 | 10427841 | 1405803 | 1 | 1 | 1 | 3 | 101-9852 | ФССЦ, сб.101,поз.9852 | Краска | 1346 | 1009 | кг | кг | 1 | 0.068 | 28.6 | 0 | 0 | 0 | 0 | 1 | 0 |  | 0.068 | 2 | 10428196 | 1107 | 0 | 0 | 0 | 0 | 0 | 0 | 0 | 0
753 | 10428197 | 10427841 | 1423458 | 1 | 1 | 1 | 3 | 201-9408 | ФССЦ, сб.201,поз.9408 | Конструкции стальные индивидуальные решетчатые сварные массой до 0,1 т | 1348 | 1009 | т | т | 1000 | 0.01 | 11500 | 0 | 0 | 0 | 0 | 1 | 0 |  | 0.01 | 2 | 10428197 | 1108 | 0 | 0 | 0 | 0 | 0 | 0 | 0 | 0
753 | 10428198 | 10427841 | 1444118 | 1 | 1 | 1 | 3 | 500-9062 | ФССЦ, сб.500,поз.9062 | Hаконечники кабельные | 1354 | 1010 | шт. | шт. | 1 | 4.1 | 0 | 0 | 0 | 0 | 0 | 1 | 0 |  | 4.1 | 2 | 10428198 | 1109 | 0 | 0 | 0 | 0 | 0 | 0 | 0 | 0
753 | 10428199 | 10427841 | 1444144 | 1 | 1 | 1 | 3 | 500-9081 | ФССЦ, сб.500,поз.9081 | Перемычки гибкие, тип ПГС-50 | 1354 | 1010 | шт. | шт. | 1 | 1 | 0 | 0 | 0 | 0 | 0 | 1 | 0 |  | 1 | 2 | 10428199 | 1110 | 0 | 0 | 0 | 0 | 0 | 0 | 0 | 0
753 | 10428200 | 10427841 | 1444364 | 1 | 1 | 1 | 3 | 500-9500 | ФССЦ, сб.500,поз.9500 | Бирки маркировочные | 1355 | 1010 | 100 шт. | 100 шт. | 100 | 0.02 | 142.5 | 0 | 0 | 0 | 0 | 1 | 0 |  | 0.02 | 2 | 10428200 | 1111 | 0 | 0 | 0 | 0 | 0 | 0 | 0 | 0
753 | 10428201 | 10427841 | 1444415 | 1 | 1 | 1 | 3 | 500-9619 | ФССЦ, сб.500,поз.9619 | Hитки швейные | 1346 | 1009 | кг | кг | 1 | 0.001 | 0 | 0 | 0 | 0 | 0 | 1 | 0 |  | 0.001 | 2 | 10428201 | 1112 | 0 | 0 | 0 | 0 | 0 | 0 | 0 | 0
753 | 10428202 | 10427841 | 1458777 | 1 | 1 | 1 | 3 | 542-9033 | ФССЦ, сб.542,поз.9033 | Вазелин технический | 1346 | 1009 | кг | кг | 1 | 0.007 | 30.6 | 0 | 0 | 0 | 0 | 1 | 0 |  | 0.007 | 2 | 10428202 | 1113 | 0 | 0 | 0 | 0 | 0 | 0 | 0 | 0
753 | 10428203 | 10427841 | 1459071 | 1 | 1 | 1 | 3 | 544-0089 | ФССЦ, сб.544,поз.0089 | Лента липкая изоляционная на поликасиновом компаунде марки ЛСЭПЛ, шириной 20-30 мм, толщиной от 0,14 до 0,19 мм включительно | 1346 | 1009 | кг | кг | 1 | 0.024 | 91.29 | 0 | 0 | 0 | 0 | 1 | 0 |  | 0.024 | 2 | 10428203 | 1114 | 0 | 0 | 0 | 0 | 0 | 0 | 0 | 0
756 | 10428205 | 10427844 | 121639 | 1 | 1 | 1 | 1 | 1-3.8 |  | Затраты труда рабочих, разряд работ 3.8 | 1476 | 1013 | чел.ч | ЧЕЛ.Ч | 1 | 23.8 | 0 | 0 | 0 | 9.4 | 0 | 1 | 1 | )*1,2 | 28.56 | 2 | 10428205 | 1115 | 0 | 0 | 0 | 0 | 0 | 0 | 0 | 0
756 | 10428206 | 10427844 | 121548 | 1 | 1 | 1 | 1 | 2 |  | Затраты труда машинистов | 608254 | 1013 | чел.час | чел.час | 1 | 16 | 0 | 0 | 0 | 0 | 0 | 1 | 2 | )*1,2 | 19.2 | 2 | 10428206 | 1116 | 0 | 0 | 0 | 0 | 0 | 0 | 0 | 0
756 | 10428207 | 10427844 | 1466783 | 1 | 1 | 1 | 2 | 021102 | 483511 | Краны на автомобильном ходу при работе на монтаже технологического оборудования 10 т | 1480 | 1013 | маш.ч | МАШ.Ч | 1 | 0.11 | 0 | 134.65 | 13.5 | 0 | 0 | 1 | 0 | )*1,2 | 0.132 | 2 | 10428207 | 1117 | 0 | 0 | 0 | 0 | 0 | 0 | 0 | 0
756 | 10428208 | 10427844 | 1467145 | 1 | 1 | 1 | 2 | 030902 | 483589 | Подъемники гидравлические высотой подъема 10 м | 1368 | 1011 | маш.-ч | маш.-ч | 1 | 15.8 | 0 | 31.14 | 11.6 | 0 | 0 | 1 | 0 | )*1,2 | 18.96 | 2 | 10428208 | 1118 | 0 | 0 | 0 | 0 | 0 | 0 | 0 | 0
756 | 10428209 | 10427844 | 1467385 | 1 | 1 | 1 | 2 | 040502 | 344142 | Установки для сварки ручной дуговой (постоянного тока) | 1480 | 1013 | маш.ч | МАШ.Ч | 1 | 2.7 | 0 | 8.1 | 0 | 0 | 0 | 1 | 0 | )*1,2 | 3.24 | 2 | 10428209 | 1119 | 0 | 0 | 0 | 0 | 0 | 0 | 0 | 0
756 | 10428210 | 10427844 | 1471190 | 1 | 1 | 1 | 2 | 331451 | 483331 | Перфораторы электрические | 1480 | 1013 | маш.ч | МАШ.Ч | 1 | 4.84 | 0 | 2.08 | 0 | 0 | 0 | 1 | 0 | )*1,2 | 5.808 | 2 | 10428210 | 1120 | 0 | 0 | 0 | 0 | 0 | 0 | 0 | 0
756 | 10428211 | 10427844 | 1471982 | 1 | 1 | 1 | 2 | 400002 | 451115 | Автомобили бортовые, грузоподъемность до 8 т | 1480 | 1013 | маш.ч | МАШ.Ч | 1 | 0.11 | 0 | 107.3 | 0 | 0 | 0 | 1 | 0 | )*1,2 | 0.132 | 2 | 10428211 | 1121 | 0 | 0 | 0 | 0 | 0 | 0 | 0 | 0
756 | 10428212 | 10427844 | 1401843 | 1 | 1 | 1 | 3 | 101-0813 | ФССЦ, сб.101,поз.0813 | Проволока стальная низкоуглеродистая разного назначения оцинкованная диаметром 3.0 мм | 1348 | 1009 | т | т | 1000 | 0.0021 | 12242 | 0 | 0 | 0 | 0 | 1 | 0 |  | 0.0021 | 2 | 10428212 | 1122 | 0 | 0 | 0 | 0 | 0 | 0 | 0 | 0
756 | 10428213 | 10427844 | 1404368 | 1 | 1 | 1 | 3 | 101-1924 | ФССЦ, сб.101,поз.1924 | Электроды диаметром 4 мм Э42А | 1346 | 1009 | кг | кг | 1 | 0.96 | 14.3 | 0 | 0 | 0 | 0 | 1 | 0 |  | 0.96 | 2 | 10428213 | 1123 | 0 | 0 | 0 | 0 | 0 | 0 | 0 | 0
756 | 10428214 | 10427844 | 1405092 | 1 | 1 | 1 | 3 | 101-9100 | ФССЦ, сб.101,поз.9100 | Патроны для пристрелки | 1358 | 1010 | 10 шт. | 10 шт. | 10 | 13.4 | 23.4 | 0 | 0 | 0 | 0 | 1 | 0 |  | 13.4 | 2 | 10428214 | 1124 | 0 | 0 | 0 | 0 | 0 | 0 | 0 | 0
756 | 10428215 | 10427844 | 1405125 | 1 | 1 | 1 | 3 | 101-9109 | ФССЦ, сб.101,поз.9109 | Дюбели для пристрелки | 1358 | 1010 | 10 шт. | 10 шт. | 10 | 13.4 | 26.4 | 0 | 0 | 0 | 0 | 1 | 0 |  | 13.4 | 2 | 10428215 | 1125 | 0 | 0 | 0 | 0 | 0 | 0 | 0 | 0
756 | 10428216 | 10427844 | 1413966 | 1 | 1 | 1 | 3 | 113-9042 | ФССЦ, сб.113,поз.9042 | Клей БМК-5к | 1346 | 1009 | кг | кг | 1 | 0.2 | 25.8 | 0 | 0 | 0 | 0 | 1 | 0 |  | 0.2 | 2 | 10428216 | 1126 | 0 | 0 | 0 | 0 | 0 | 0 | 0 | 0
756 | 10428217 | 10427844 | 1444033 | 1 | 1 | 1 | 3 | 500-9030 | ФССЦ, сб.500,поз.9030 | Заглушки | 1358 | 1010 | 10 шт. | 10 шт. | 10 | 1 | 19.9 | 0 | 0 | 0 | 0 | 1 | 0 |  | 1 | 2 | 10428217 | 1127 | 0 | 0 | 0 | 0 | 0 | 0 | 0 | 0
756 | 10428218 | 10427844 | 1444042 | 1 | 1 | 1 | 3 | 500-9031 | ФССЦ, сб.500,поз.9031 | Скобы | 1358 | 1010 | 10 шт. | 10 шт. | 10 | 6.7 | 64.8 | 0 | 0 | 0 | 0 | 1 | 0 |  | 6.7 | 2 | 10428218 | 1128 | 0 | 0 | 0 | 0 | 0 | 0 | 0 | 0
756 | 10428219 | 10427844 | 1444120 | 1 | 1 | 1 | 3 | 500-9061 | ФССЦ, сб.500,поз.9061 | Втулки изолирующие | 1354 | 1010 | шт. | шт. | 1 | 18 | 0 | 0 | 0 | 0 | 0 | 1 | 0 |  | 18 | 2 | 10428219 | 1129 | 0 | 0 | 0 | 0 | 0 | 0 | 0 | 0
756 | 10428220 | 10427844 | 1444148 | 1 | 1 | 1 | 3 | 500-9070 | ФССЦ, сб.500,поз.9070 | Патрубки | 1358 | 1010 | 10 шт. | 10 шт. | 10 | 1.8 | 277.5 | 0 | 0 | 0 | 0 | 1 | 0 |  | 1.8 | 2 | 10428220 | 1130 | 0 | 0 | 0 | 0 | 0 | 0 | 0 | 0
758 | 10428224 | 10427872 | 121639 | 1 | 1 | 1 | 1 | 1-3.8 |  | Затраты труда рабочих, разряд работ 3.8 | 1476 | 1013 | чел.ч | ЧЕЛ.Ч | 1 | 6.74 | 0 | 0 | 0 | 9.4 | 0 | 1 | 1 | )*1,2 | 8.088 | 2 | 10428224 | 1131 | 0 | 0 | 0 | 0 | 0 | 0 | 0 | 0
758 | 10428225 | 10427872 | 121548 | 1 | 1 | 1 | 1 | 2 |  | Затраты труда машинистов | 608254 | 1013 | чел.час | чел.час | 1 | 0.04 | 0 | 0 | 0 | 0 | 0 | 1 | 2 | )*1,2 | 0.048 | 2 | 10428225 | 1132 | 0 | 0 | 0 | 0 | 0 | 0 | 0 | 0
758 | 10428226 | 10427872 | 1466783 | 1 | 1 | 1 | 2 | 021102 | 483511 | Краны на автомобильном ходу при работе на монтаже технологического оборудования 10 т | 1480 | 1013 | маш.ч | МАШ.Ч | 1 | 0.02 | 0 | 134.65 | 13.5 | 0 | 0 | 1 | 0 | )*1,2 | 0.024 | 2 | 10428226 | 1133 | 0 | 0 | 0 | 0 | 0 | 0 | 0 | 0
758 | 10428227 | 10427872 | 1471982 | 1 | 1 | 1 | 2 | 400002 | 451115 | Автомобили бортовые, грузоподъемность до 8 т | 1480 | 1013 | маш.ч | МАШ.Ч | 1 | 0.02 | 0 | 107.3 | 0 | 0 | 0 | 1 | 0 | )*1,2 | 0.024 | 2 | 10428227 | 1134 | 0 | 0 | 0 | 0 | 0 | 0 | 0 | 0
758 | 10428228 | 10427872 | 1404090 | 1 | 1 | 1 | 3 | 101-1764 | ФССЦ, сб.101,поз.1764 | Тальк молотый сорт 1 | 1348 | 1009 | т | т | 1000 | 0.0006 | 1820 | 0 | 0 | 0 | 0 | 1 | 0 |  | 0.0006 | 2 | 10428228 | 1135 | 0 | 0 | 0 | 0 | 0 | 0 | 0 | 0
758 | 10428229 | 10427872 | 1405803 | 1 | 1 | 1 | 3 | 101-9852 | ФССЦ, сб.101,поз.9852 | Краска | 1346 | 1009 | кг | кг | 1 | 0.02 | 28.6 | 0 | 0 | 0 | 0 | 1 | 0 |  | 0.02 | 2 | 10428229 | 1136 | 0 | 0 | 0 | 0 | 0 | 0 | 0 | 0
758 | 10428230 | 10427872 | 1444068 | 1 | 1 | 1 | 3 | 500-9041 | ФССЦ, сб.500,поз.9041 | Сжимы ответвительные | 1355 | 1010 | 100 шт. | 100 шт. | 100 | 0.31 | 528 | 0 | 0 | 0 | 0 | 1 | 0 |  | 0.31 | 2 | 10428230 | 1137 | 0 | 0 | 0 | 0 | 0 | 0 | 0 | 0
758 | 10428231 | 10427872 | 1444101 | 1 | 1 | 1 | 3 | 500-9056 | ФССЦ, сб.500,поз.9056 | Колпачки изолирующие | 1358 | 1010 | 10 шт. | 10 шт. | 10 | 0.8 | 18.7 | 0 | 0 | 0 | 0 | 1 | 0 |  | 0.8 | 2 | 10428231 | 1138 | 0 | 0 | 0 | 0 | 0 | 0 | 0 | 0
758 | 10428232 | 10427872 | 1444120 | 1 | 1 | 1 | 3 | 500-9061 | ФССЦ, сб.500,поз.9061 | Втулки изолирующие | 1354 | 1010 | шт. | шт. | 1 | 12.2 | 0 | 0 | 0 | 0 | 0 | 1 | 0 |  | 12.2 | 2 | 10428232 | 1139 | 0 | 0 | 0 | 0 | 0 | 0 | 0 | 0
758 | 10428233 | 10427872 | 1444228 | 1 | 1 | 1 | 3 | 500-9140 | ФССЦ, сб.500,поз.9140 | Гильзы соединительные | 1355 | 1010 | 100 шт. | 100 шт. | 100 | 0.05 | 7086 | 0 | 0 | 0 | 0 | 1 | 0 |  | 0.05 | 2 | 10428233 | 1140 | 0 | 0 | 0 | 0 | 0 | 0 | 0 | 0
758 | 10428234 | 10427872 | 1444364 | 1 | 1 | 1 | 3 | 500-9500 | ФССЦ, сб.500,поз.9500 | Бирки маркировочные | 1355 | 1010 | 100 шт. | 100 шт. | 100 | 0.002 | 142.5 | 0 | 0 | 0 | 0 | 1 | 0 |  | 0.002 | 2 | 10428234 | 1141 | 0 | 0 | 0 | 0 | 0 | 0 | 0 | 0
758 | 10428235 | 10427872 | 1459071 | 1 | 1 | 1 | 3 | 544-0089 | ФССЦ, сб.544,поз.0089 | Лента липкая изоляционная на поликасиновом компаунде марки ЛСЭПЛ, шириной 20-30 мм, толщиной от 0,14 до 0,19 мм включительно | 1346 | 1009 | кг | кг | 1 | 0.16 | 91.29 | 0 | 0 | 0 | 0 | 1 | 0 |  | 0.16 | 2 | 10428235 | 1142 | 0 | 0 | 0 | 0 | 0 | 0 | 0 | 0
759 | 10428237 | 10427902 | 121639 | 1 | 1 | 1 | 1 | 1-3.8 |  | Затраты труда рабочих, разряд работ 3.8 | 1476 | 1013 | чел.ч | ЧЕЛ.Ч | 1 | 15.3 | 0 | 0 | 0 | 9.4 | 0 | 1 | 1 | )*1,2 | 18.36 | 2 | 10428237 | 1143 | 0 | 0 | 0 | 0 | 0 | 0 | 0 | 0
759 | 10428238 | 10427902 | 121548 | 1 | 1 | 1 | 1 | 2 |  | Затраты труда машинистов | 608254 | 1013 | чел.час | чел.час | 1 | 7.17 | 0 | 0 | 0 | 0 | 0 | 1 | 2 | )*1,2 | 8.604 | 2 | 10428238 | 1144 | 0 | 0 | 0 | 0 | 0 | 0 | 0 | 0
759 | 10428239 | 10427902 | 1466783 | 1 | 1 | 1 | 2 | 021102 | 483511 | Краны на автомобильном ходу при работе на монтаже технологического оборудования 10 т | 1480 | 1013 | маш.ч | МАШ.Ч | 1 | 1.89 | 0 | 134.65 | 13.5 | 0 | 0 | 1 | 0 | )*1,2 | 2.268 | 2 | 10428239 | 1145 | 0 | 0 | 0 | 0 | 0 | 0 | 0 | 0
759 | 10428240 | 10427902 | 1467145 | 1 | 1 | 1 | 2 | 030902 | 483589 | Подъемники гидравлические высотой подъема 10 м | 1368 | 1011 | маш.-ч | маш.-ч | 1 | 3.39 | 0 | 31.14 | 11.6 | 0 | 0 | 1 | 0 | )*1,2 | 4.068 | 2 | 10428240 | 1146 | 0 | 0 | 0 | 0 | 0 | 0 | 0 | 0
759 | 10428241 | 10427902 | 1467385 | 1 | 1 | 1 | 2 | 040502 | 344142 | Установки для сварки ручной дуговой (постоянного тока) | 1480 | 1013 | маш.ч | МАШ.Ч | 1 | 2.7 | 0 | 8.1 | 0 | 0 | 0 | 1 | 0 | )*1,2 | 3.24 | 2 | 10428241 | 1147 | 0 | 0 | 0 | 0 | 0 | 0 | 0 | 0
759 | 10428242 | 10427902 | 1471190 | 1 | 1 | 1 | 2 | 331451 | 483331 | Перфораторы электрические | 1480 | 1013 | маш.ч | МАШ.Ч | 1 | 3.45 | 0 | 2.08 | 0 | 0 | 0 | 1 | 0 | )*1,2 | 4.14 | 2 | 10428242 | 1148 | 0 | 0 | 0 | 0 | 0 | 0 | 0 | 0
759 | 10428243 | 10427902 | 1471982 | 1 | 1 | 1 | 2 | 400002 | 451115 | Автомобили бортовые, грузоподъемность до 8 т | 1480 | 1013 | маш.ч | МАШ.Ч | 1 | 1.89 | 0 | 107.3 | 0 | 0 | 0 | 1 | 0 | )*1,2 | 2.268 | 2 | 10428243 | 1149 | 0 | 0 | 0 | 0 | 0 | 0 | 0 | 0
759 | 10428244 | 10427902 | 1404368 | 1 | 1 | 1 | 3 | 101-1924 | ФССЦ, сб.101,поз.1924 | Электроды диаметром 4 мм Э42А | 1346 | 1009 | кг | кг | 1 | 1.9 | 14.3 | 0 | 0 | 0 | 0 | 1 | 0 |  | 1.9 | 2 | 10428244 | 1150 | 0 | 0 | 0 | 0 | 0 | 0 | 0 | 0
759 | 10428245 | 10427902 | 1405803 | 1 | 1 | 1 | 3 | 101-9852 | ФССЦ, сб.101,поз.9852 | Краска | 1346 | 1009 | кг | кг | 1 | 0.4 | 28.6 | 0 | 0 | 0 | 0 | 1 | 0 |  | 0.4 | 2 | 10428245 | 1151 | 0 | 0 | 0 | 0 | 0 | 0 | 0 | 0
759 | 10428246 | 10427902 | 1444068 | 1 | 1 | 1 | 3 | 500-9041 | ФССЦ, сб.500,поз.9041 | Сжимы ответвительные | 1355 | 1010 | 100 шт. | 100 шт. | 100 | 0.16 | 528 | 0 | 0 | 0 | 0 | 1 | 0 |  | 0.16 | 2 | 10428246 | 1152 | 0 | 0 | 0 | 0 | 0 | 0 | 0 | 0
759 | 10428247 | 10427902 | 1444168 | 1 | 1 | 1 | 3 | 500-9101 | ФССЦ, сб.500,поз.9101 | Кнопки монтажные | 1356 | 1010 | 1000 шт. | 1000 шт. | 1000 | 0.02 | 0 | 0 | 0 | 0 | 0 | 1 | 0 |  | 0.02 | 2 | 10428247 | 1153 | 0 | 0 | 0 | 0 | 0 | 0 | 0 | 0
759 | 10428248 | 10427902 | 1444364 | 1 | 1 | 1 | 3 | 500-9500 | ФССЦ, сб.500,поз.9500 | Бирки маркировочные | 1355 | 1010 | 100 шт. | 100 шт. | 100 | 0.41 | 142.5 | 0 | 0 | 0 | 0 | 1 | 0 |  | 0.41 | 2 | 10428248 | 1154 | 0 | 0 | 0 | 0 | 0 | 0 | 0 | 0
759 | 10428249 | 10427902 | 1444421 | 1 | 1 | 1 | 3 | 500-9623 | ФССЦ, сб.500,поз.9623 | Лента К226 | 1308 | 1003 | 100 м | 100 м | 100 | 0.055 | 0 | 0 | 0 | 0 | 0 | 1 | 0 |  | 0.055 | 2 | 10428249 | 1155 | 0 | 0 | 0 | 0 | 0 | 0 | 0 | 0
759 | 10428250 | 10427902 | 1444475 | 1 | 1 | 1 | 3 | 500-9719 | ФССЦ, сб.500,поз.9719 | Полоски и пряжки для крепления проводов | 1355 | 1010 | 100 шт. | 100 шт. | 100 | 0.3 | 0 | 0 | 0 | 0 | 0 | 1 | 0 |  | 0.3 | 2 | 10428250 | 1156 | 0 | 0 | 0 | 0 | 0 | 0 | 0 | 0
759 | 10428251 | 10427902 | 1459071 | 1 | 1 | 1 | 3 | 544-0089 | ФССЦ, сб.544,поз.0089 | Лента липкая изоляционная на поликасиновом компаунде марки ЛСЭПЛ, шириной 20-30 мм, толщиной от 0,14 до 0,19 мм включительно | 1346 | 1009 | кг | кг | 1 | 0.16 | 91.29 | 0 | 0 | 0 | 0 | 1 | 0 |  | 0.16 | 2 | 10428251 | 1157 | 0 | 0 | 0 | 0 | 0 | 0 | 0 | 0
811 | 10431127 | 10430975 | 5797697 | 1 | 1 | 1 | 1 | 1-3.7-37 |  | Затраты труда рабочих-строителей (средний разряд 3.7) | 1476 | 1013 | чел.ч | ЧЕЛ.Ч | 1 | 14.17 | 0 | 0 | 0 | 7.49 | 0 | 1 | 1 |  | 14.17 | 2 | 10431127 | 1158 | 0 | 0 | 0 | 0 | 0 | 0 | 0 | 0
811 | 10431128 | 10430975 | 121548 | 1 | 1 | 1 | 1 | 2 |  | Затраты труда машинистов | 608254 | 1013 | чел.час | чел.час | 1 | 0.08 | 0 | 0 | 0 | 0 | 0 | 1 | 2 |  | 0.08 | 2 | 10431128 | 1159 | 0 | 0 | 0 | 0 | 0 | 0 | 0 | 0
811 | 10431129 | 10430975 | 9748558 | 1 | 1 | 1 | 2 | 021141 | 483511 | Краны на автомобильном ходу при работе на других видах строительства (кроме магистральных трубопроводов) 10 т | 1480 | 1013 | маш.ч | МАШ.Ч | 1 | 0.05 | 0 | 124.88 | 10.34 | 0 | 0 | 1 | 0 |  | 0.05 | 2 | 10431129 | 1160 | 0 | 0 | 0 | 0 | 0 | 0 | 0 | 0
811 | 10431130 | 10430975 | 9748659 | 1 | 1 | 1 | 2 | 040502 | 344142 | Установки для сварки ручной дуговой (постоянного тока) | 1480 | 1013 | маш.ч | МАШ.Ч | 1 | 0.52 | 0 | 8.43 | 0 | 0 | 0 | 1 | 0 |  | 0.52 | 2 | 10431130 | 1161 | 0 | 0 | 0 | 0 | 0 | 0 | 0 | 0
811 | 10431131 | 10430975 | 9750843 | 1 | 1 | 1 | 2 | 400001 | 451114 | Автомобили бортовые грузоподъемностью до 5 т | 1480 | 1013 | маш.ч | МАШ.Ч | 1 | 0.03 | 0 | 96.02 | 16.31 | 0 | 0 | 1 | 0 |  | 0.03 | 2 | 10431131 | 1162 | 0 | 0 | 0 | 0 | 0 | 0 | 0 | 0
811 | 10431132 | 10430975 | 9752749 | 1 | 1 | 1 | 3 | 101-1522 | ССЦ Ивановской обл.,сб.101,поз.1522 | Электроды диаметром 5 мм Э42А | 1348 | 1009 | т | т | 1000 | 0.00039 | 10095.58 | 0 | 0 | 0 | 0 | 1 | 0 |  | 0.00039 | 2 | 10431132 | 1163 | 0 | 0 | 0 | 0 | 0 | 0 | 0 | 0
811 | 10431133 | 10430975 | 9752912 | 1 | 1 | 1 | 3 | 101-1703 | ССЦ Ивановской обл.,сб.101,поз.1703 | Прокладки резиновые (пластина техническая прессованная) | 1346 | 1009 | кг | кг | 1 | 0.07 | 23.17 | 0 | 0 | 0 | 0 | 1 | 0 |  | 0.07 | 2 | 10431133 | 1164 | 0 | 0 | 0 | 0 | 0 | 0 | 0 | 0
811 | 10431134 | 10430975 | 9762728 | 1 | 1 | 1 | 3 | 204-0059 | ССЦ Ивановской обл.,сб.204,поз.0059 | Анкерные детали из прямых или гнутых круглых стержней с резьбой (в комплекте с шайбами и гайками или без них), поставляемые отдельно | 1348 | 1009 | т | т | 1000 | 0.0022 | 10329.45 | 0 | 0 | 0 | 0 | 1 | 0 |  | 0.0022 | 2 | 10431134 | 1165 | 0 | 0 | 0 | 0 | 0 | 0 | 0 | 0
811 | 10431135 | 10430975 | 9764304 | 1 | 1 | 1 | 3 | 300-0039 | ССЦ Ивановской обл.,сб.300,поз.0039 | Болты с гайками и шайбами для санитарно-технических работ, диаметром 12 мм | 1348 | 1009 | т | т | 1000 | 0.00127 | 15384.16 | 0 | 0 | 0 | 0 | 1 | 0 |  | 0.00127 | 2 | 10431135 | 1166 | 0 | 0 | 0 | 0 | 0 | 0 | 0 | 0
811 | 10431136 | 10430975 | 9765294 | 1 | 1 | 1 | 3 | 300-0965 | ССЦ Ивановской обл.,сб.300,поз.0965 | Фланцы стальные плоские приварные из стали ВСт3сп2, ВСт3сп3; давлением 1.0 МПа (10 кгс/см2), диаметром 40 мм | 1354 | 1010 | шт. | шт. | 1 | 1 | 23.75 | 0 | 0 | 0 | 0 | 1 | 0 |  | 1 | 2 | 10431136 | 1167 | 0 | 0 | 0 | 0 | 0 | 0 | 0 | 0
811 | 10431137 | 10430975 | 9766621 | 1 | 1 | 1 | 3 | 300-9260 | ССЦ Ивановской обл.,сб.300,поз.9260 | Hасосы с электродвигателем | 1035 | 1013 | компл. | компл. | 1 | 1 | 2453.8 | 0 | 0 | 0 | 1 | 0 | 0 |  | 1 | 2 | 10431137 | 1168 | 0 | 0 | 0 | 0 | 0 | 0 | 0 | 0
811 | 10431138 | 10430975 | 9767628 | 1 | 1 | 1 | 3 | 402-0002 | ССЦ Ивановской обл.,сб.402,поз.0002 | Раствор готовый кладочный цементный, марка 50 | 1339 | 1007 | м3 | м3 | 1 | 0.014 | 599.57 | 0 | 0 | 0 | 0 | 1 | 0 |  | 0.014 | 2 | 10431138 | 1169 | 0 | 0 | 0 | 0 | 0 | 0 | 0 | 0
813 | 10447612 | 10430977 | 5797690 | 1 | 1 | 1 | 1 | 1-3.5-37 |  | Затраты труда рабочих-строителей (средний разряд 3.5) | 1476 | 1013 | чел.ч | ЧЕЛ.Ч | 1 | 0.9 | 0 | 0 | 0 | 7.31 | 0 | 1 | 1 |  | 0.9 | 2 | 10447612 | 1170 | 0 | 0 | 0 | 0 | 0 | 0 | 0 | 0
813 | 10447613 | 10430977 | 121548 | 1 | 1 | 1 | 1 | 2 |  | Затраты труда машинистов | 608254 | 1013 | чел.час | чел.час | 1 | 0.02 | 0 | 0 | 0 | 0 | 0 | 1 | 2 |  | 0.02 | 2 | 10447613 | 1171 | 0 | 0 | 0 | 0 | 0 | 0 | 0 | 0
813 | 10447614 | 10430977 | 9750843 | 1 | 1 | 1 | 2 | 400001 | 451114 | Автомобили бортовые грузоподъемностью до 5 т | 1480 | 1013 | маш.ч | МАШ.Ч | 1 | 0.02 | 0 | 96.02 | 16.31 | 0 | 0 | 1 | 0 |  | 0.02 | 2 | 10447614 | 1172 | 0 | 0 | 0 | 0 | 0 | 0 | 0 | 0
813 | 10447615 | 10430977 | 9764305 | 1 | 1 | 1 | 3 | 300-0040 | ССЦ Ивановской обл.,сб.300,поз.0040 | Болты с гайками и шайбами для санитарно-технических работ, диаметром 16 мм | 1348 | 1009 | т | т | 1000 | 0.0011 | 14889.2 | 0 | 0 | 0 | 0 | 1 | 0 |  | 0.0011 | 2 | 10447615 | 1173 | 0 | 0 | 0 | 0 | 0 | 0 | 0 | 0
813 | 10447616 | 10430977 | 9766122 | 1 | 1 | 1 | 3 | 300-9009 | ССЦ Ивановской обл.,сб.300,поз.9009 | Арматура фланцевая | 1354 | 1010 | шт. | шт. | 1 | 1 | 0 | 0 | 0 | 0 | 1 | 0 | 0 |  | 1 | 2 | 10447616 | 1174 | 0 | 0 | 0 | 0 | 0 | 0 | 0 | 0
813 | 10447617 | 10430977 | 9778422 | 1 | 1 | 1 | 3 | 541-0064 | ССЦ Ивановской обл.,сб.541,поз.0064 | Прокладки из паронита марки ПМБ, толщиной 1 мм, диаметром 100 мм | 1356 | 1010 | 1000 шт. | 1000 шт. | 1000 | 0.002 | 5672.56 | 0 | 0 | 0 | 0 | 1 | 0 |  | 0.002 | 2 | 10447617 | 1175 | 0 | 0 | 0 | 0 | 0 | 0 | 0 | 0
816 | 10447654 | 10430980 | 5797712 | 1 | 1 | 1 | 1 | 1-5.0-37 |  | Затраты труда рабочих-строителей (средний разряд 5.0) | 1476 | 1013 | чел.ч | ЧЕЛ.Ч | 1 | 353.8 | 0 | 0 | 0 | 8.93 | 0 | 1 | 1 |  | 353.8 | 2 | 10447654 | 1176 | 0 | 0 | 0 | 0 | 0 | 0 | 0 | 0
816 | 10447655 | 10430980 | 121548 | 1 | 1 | 1 | 1 | 2 |  | Затраты труда машинистов | 608254 | 1013 | чел.час | чел.час | 1 | 105.35 | 0 | 0 | 0 | 0 | 0 | 1 | 2 |  | 105.35 | 2 | 10447655 | 1177 | 0 | 0 | 0 | 0 | 0 | 0 | 0 | 0
816 | 10447656 | 10430980 | 9749633 | 1 | 1 | 1 | 2 | 150202 | 483480 | Агрегаты сварочные двухпостовые для ручной сварки на тракторе 79 кВт (108 л.с.) | 1480 | 1013 | маш.ч | МАШ.Ч | 1 | 103.16 | 0 | 122.5 | 10.34 | 0 | 0 | 1 | 0 |  | 103.16 | 2 | 10447656 | 1178 | 0 | 0 | 0 | 0 | 0 | 0 | 0 | 0
816 | 10447657 | 10430980 | 9750843 | 1 | 1 | 1 | 2 | 400001 | 451114 | Автомобили бортовые грузоподъемностью до 5 т | 1480 | 1013 | маш.ч | МАШ.Ч | 1 | 2.19 | 0 | 96.02 | 16.31 | 0 | 0 | 1 | 0 |  | 2.19 | 2 | 10447657 | 1179 | 0 | 0 | 0 | 0 | 0 | 0 | 0 | 0
816 | 10447658 | 10430980 | 9752756 | 1 | 1 | 1 | 3 | 101-1529 | ССЦ Ивановской обл.,сб.101,поз.1529 | Электроды диаметром 6 мм Э42 | 1348 | 1009 | т | т | 1000 | 0.09 | 9191.7 | 0 | 0 | 0 | 0 | 1 | 0 |  | 0.09 | 2 | 10447658 | 1180 | 0 | 0 | 0 | 0 | 0 | 0 | 0 | 0
816 | 10447659 | 10430980 | 9755389 | 1 | 1 | 1 | 3 | 103-1009 | ССЦ Ивановской обл.,сб.103,поз.1009 | Фасонные стальные сварные части диаметр до 800 мм | 1348 | 1009 | т | т | 1000 | 1 | 5680.11 | 0 | 0 | 0 | 0 | 1 | 0 |  | 1 | 2 | 10447659 | 1181 | 0 | 0 | 0 | 0 | 0 | 0 | 0 | 0
816 | 10447660 | 10430980 | 9766764 | 1 | 1 | 1 | 3 | 300-9506 | ССЦ Ивановской обл.,сб.300,поз.9506 | Фланцы стальные | 1035 | 1013 | компл. | компл. | 1 | 0 | 0 | 0 | 0 | 0 | 1 | 0 | 0 |  | 0 | 2 | 10447660 | 1182 | 0 | 0 | 0 | 0 | 0 | 0 | 0 | 0
817 | 10447670 | 10430981 | 5797697 | 1 | 1 | 1 | 1 | 1-3.7-37 |  | Затраты труда рабочих-строителей (средний разряд 3.7) | 1476 | 1013 | чел.ч | ЧЕЛ.Ч | 1 | 9.92 | 0 | 0 | 0 | 7.49 | 0 | 1 | 1 |  | 9.92 | 2 | 10447670 | 1183 | 0 | 0 | 0 | 0 | 0 | 0 | 0 | 0
817 | 10447671 | 10430981 | 121548 | 1 | 1 | 1 | 1 | 2 |  | Затраты труда машинистов | 608254 | 1013 | чел.час | чел.час | 1 | 0.5 | 0 | 0 | 0 | 0 | 0 | 1 | 2 |  | 0.5 | 2 | 10447671 | 1184 | 0 | 0 | 0 | 0 | 0 | 0 | 0 | 0
817 | 10447672 | 10430981 | 9748558 | 1 | 1 | 1 | 2 | 021141 | 483511 | Краны на автомобильном ходу при работе на других видах строительства (кроме магистральных трубопроводов) 10 т | 1480 | 1013 | маш.ч | МАШ.Ч | 1 | 0.05 | 0 | 124.88 | 10.34 | 0 | 0 | 1 | 0 |  | 0.05 | 2 | 10447672 | 1185 | 0 | 0 | 0 | 0 | 0 | 0 | 0 | 0
817 | 10447673 | 10430981 | 9748659 | 1 | 1 | 1 | 2 | 040502 | 344142 | Установки для сварки ручной дуговой (постоянного тока) | 1480 | 1013 | маш.ч | МАШ.Ч | 1 | 3.94 | 0 | 8.43 | 0 | 0 | 0 | 1 | 0 |  | 3.94 | 2 | 10447673 | 1186 | 0 | 0 | 0 | 0 | 0 | 0 | 0 | 0
817 | 10447674 | 10430981 | 9750843 | 1 | 1 | 1 | 2 | 400001 | 451114 | Автомобили бортовые грузоподъемностью до 5 т | 1480 | 1013 | маш.ч | МАШ.Ч | 1 | 0.45 | 0 | 96.02 | 16.31 | 0 | 0 | 1 | 0 |  | 0.45 | 2 | 10447674 | 1187 | 0 | 0 | 0 | 0 | 0 | 0 | 0 | 0
817 | 10447675 | 10430981 | 9752749 | 1 | 1 | 1 | 3 | 101-1522 | ССЦ Ивановской обл.,сб.101,поз.1522 | Электроды диаметром 5 мм Э42А | 1348 | 1009 | т | т | 1000 | 0.001 | 10095.58 | 0 | 0 | 0 | 0 | 1 | 0 |  | 0.001 | 2 | 10447675 | 1188 | 0 | 0 | 0 | 0 | 0 | 0 | 0 | 0
817 | 10447676 | 10430981 | 9765551 | 1 | 1 | 1 | 3 | 300-1216 | ССЦ Ивановской обл.,сб.300,поз.1216 | Фильтры для очистки воды в трубопроводах систем отопления, диаметром 50 мм | 1354 | 1010 | шт. | шт. | 1 | 10 | 826.29 | 0 | 0 | 0 | 0 | 1 | 0 |  | 10 | 2 | 10447676 | 1189 | 0 | 0 | 0 | 0 | 0 | 0 | 0 | 0
818 | 10447708 | 10430982 | 121645 | 1 | 1 | 1 | 1 | 1-4.0 |  | Затраты труда рабочих, разряд работ 4 | 1476 | 1013 | чел.ч | ЧЕЛ.Ч | 1 | 676 | 0 | 0 | 0 | 9.62 | 0 | 1 | 1 | )*1,2 | 811.2 | 2 | 10447708 | 1190 | 0 | 0 | 0 | 0 | 0 | 0 | 0 | 0
818 | 10447709 | 10430982 | 121548 | 1 | 1 | 1 | 1 | 2 |  | Затраты труда машинистов | 608254 | 1013 | чел.час | чел.час | 1 | 12 | 0 | 0 | 0 | 0 | 0 | 1 | 2 | )*1,2 | 14.4 | 2 | 10447709 | 1191 | 0 | 0 | 0 | 0 | 0 | 0 | 0 | 0
818 | 10447710 | 10430982 | 1466783 | 1 | 1 | 1 | 2 | 021102 | 483511 | Краны на автомобильном ходу при работе на монтаже технологического оборудования 10 т | 1480 | 1013 | маш.ч | МАШ.Ч | 1 | 6 | 0 | 134.65 | 13.5 | 0 | 0 | 1 | 0 | )*1,2 | 7.2 | 2 | 10447710 | 1192 | 0 | 0 | 0 | 0 | 0 | 0 | 0 | 0
818 | 10447711 | 10430982 | 1467076 | 1 | 1 | 1 | 2 | 030403 | 483588 | Лебедки электрические, тяговым усилием 19,62 (2) кH (т) | 1368 | 1011 | маш.-ч | маш.-ч | 1 | 23.66 | 0 | 6.66 | 0 | 0 | 0 | 1 | 0 | )*1,2 | 28.392 | 2 | 10447711 | 1193 | 0 | 0 | 0 | 0 | 0 | 0 | 0 | 0
818 | 10447712 | 10430982 | 1471980 | 1 | 1 | 1 | 2 | 400001 | 451114 | Автомобили бортовые, грузоподъемность до 5 т | 1480 | 1013 | маш.ч | МАШ.Ч | 1 | 6 | 0 | 87.17 | 0 | 0 | 0 | 1 | 0 | )*1,2 | 7.2 | 2 | 10447712 | 1194 | 0 | 0 | 0 | 0 | 0 | 0 | 0 | 0
818 | 10447713 | 10430982 | 1400069 | 1 | 1 | 1 | 3 | 101-0112 | ФССЦ, сб.101,поз.0112 | Бура | 1348 | 1009 | т | т | 1000 | 0.00028 | 24600 | 0 | 0 | 0 | 0 | 1 | 0 |  | 0.00028 | 2 | 10447713 | 1195 | 0 | 0 | 0 | 0 | 0 | 0 | 0 | 0
818 | 10447714 | 10430982 | 1400615 | 1 | 1 | 1 | 3 | 101-0324 | ФССЦ, сб.101,поз.0324 | Кислород технический газообразный | 1339 | 1007 | м3 | м3 | 1 | 5.8 | 6.22 | 0 | 0 | 0 | 0 | 1 | 0 |  | 5.8 | 2 | 10447714 | 1196 | 0 | 0 | 0 | 0 | 0 | 0 | 0 | 0
818 | 10447715 | 10430982 | 1403727 | 1 | 1 | 1 | 3 | 101-1602 | ФССЦ, сб.101,поз.1602 | Ацетилен газообразный технический | 1339 | 1007 | м3 | м3 | 1 | 5.1 | 38.51 | 0 | 0 | 0 | 0 | 1 | 0 |  | 5.1 | 2 | 10447715 | 1197 | 0 | 0 | 0 | 0 | 0 | 0 | 0 | 0
818 | 10447716 | 10430982 | 1405879 | 1 | 1 | 1 | 3 | 101-9892 | ФССЦ, сб.101,поз.9892 | Прокладки паронитовые | 1346 | 1009 | кг | кг | 1 | 8.8 | 26.44 | 0 | 0 | 0 | 0 | 1 | 0 |  | 8.8 | 2 | 10447716 | 1198 | 0 | 0 | 0 | 0 | 0 | 0 | 0 | 0
818 | 10447717 | 10430982 | 1452267 | 1 | 1 | 1 | 3 | 522-0111 | ФССЦ, сб.522,поз.0111 | Припои марки ПРМHМЦ 68-4-2 | 1346 | 1009 | кг | кг | 1 | 2.8 | 59.08 | 0 | 0 | 0 | 0 | 1 | 0 |  | 2.8 | 2 | 10447717 | 1199 | 0 | 0 | 0 | 0 | 0 | 0 | 0 | 0
820 | 10447736 | 10447678 | 5797691 | 1 | 1 | 1 | 1 | 1-3.3-37 |  | Затраты труда рабочих-строителей (средний разряд 3.3) | 1476 | 1013 | чел.ч | ЧЕЛ.Ч | 1 | 6.69 | 0 | 0 | 0 | 7.13 | 0 | 1 | 1 |  | 6.69 | 2 | 10447736 | 1200 | 0 | 0 | 0 | 0 | 0 | 0 | 0 | 0
820 | 10447737 | 10447678 | 121548 | 1 | 1 | 1 | 1 | 2 |  | Затраты труда машинистов | 608254 | 1013 | чел.час | чел.час | 1 | 0.1 | 0 | 0 | 0 | 0 | 0 | 1 | 2 |  | 0.1 | 2 | 10447737 | 1201 | 0 | 0 | 0 | 0 | 0 | 0 | 0 | 0
820 | 10447738 | 10447678 | 9748558 | 1 | 1 | 1 | 2 | 021141 | 483511 | Краны на автомобильном ходу при работе на других видах строительства (кроме магистральных трубопроводов) 10 т | 1480 | 1013 | маш.ч | МАШ.Ч | 1 | 0.02 | 0 | 124.88 | 10.34 | 0 | 0 | 1 | 0 |  | 0.02 | 2 | 10447738 | 1202 | 0 | 0 | 0 | 0 | 0 | 0 | 0 | 0
820 | 10447739 | 10447678 | 9750483 | 1 | 1 | 1 | 2 | 331451 | 483331 | Перфораторы электрические | 1480 | 1013 | маш.ч | МАШ.Ч | 1 | 0.17 | 0 | 2.13 | 0 | 0 | 0 | 1 | 0 |  | 0.17 | 2 | 10447739 | 1203 | 0 | 0 | 0 | 0 | 0 | 0 | 0 | 0
820 | 10447740 | 10447678 | 9750843 | 1 | 1 | 1 | 2 | 400001 | 451114 | Автомобили бортовые грузоподъемностью до 5 т | 1480 | 1013 | маш.ч | МАШ.Ч | 1 | 0.08 | 0 | 96.02 | 16.31 | 0 | 0 | 1 | 0 |  | 0.08 | 2 | 10447740 | 1204 | 0 | 0 | 0 | 0 | 0 | 0 | 0 | 0
820 | 10447741 | 10447678 | 9751605 | 1 | 1 | 1 | 3 | 101-0388 | ССЦ Ивановской обл.,сб.101,поз.0388 | Краски масляные земляные МА-0115: мумия, сурик железный | 1348 | 1009 | т | т | 1000 | 9e-05 | 15126.8 | 0 | 0 | 0 | 0 | 1 | 0 |  | 9e-05 | 2 | 10447741 | 1205 | 0 | 0 | 0 | 0 | 0 | 0 | 0 | 0
820 | 10447742 | 10447678 | 9751848 | 1 | 1 | 1 | 3 | 101-0628 | ССЦ Ивановской обл.,сб.101,поз.0628 | Олифа комбинированная К-3 | 1348 | 1009 | т | т | 1000 | 5e-05 | 17017.66 | 0 | 0 | 0 | 0 | 1 | 0 |  | 5e-05 | 2 | 10447742 | 1206 | 0 | 0 | 0 | 0 | 0 | 0 | 0 | 0
820 | 10447743 | 10447678 | 9752895 | 1 | 1 | 1 | 3 | 101-1669 | ССЦ Ивановской обл.,сб.101,поз.1669 | Очес льняной | 1346 | 1009 | кг | кг | 1 | 0.05 | 37.43 | 0 | 0 | 0 | 0 | 1 | 0 |  | 0.05 | 2 | 10447743 | 1207 | 0 | 0 | 0 | 0 | 0 | 0 | 0 | 0
820 | 10447744 | 10447678 | 9764304 | 1 | 1 | 1 | 3 | 300-0039 | ССЦ Ивановской обл.,сб.300,поз.0039 | Болты с гайками и шайбами для санитарно-технических работ, диаметром 12 мм | 1348 | 1009 | т | т | 1000 | 0.00228 | 15384.16 | 0 | 0 | 0 | 0 | 1 | 0 |  | 0.00228 | 2 | 10447744 | 1208 | 0 | 0 | 0 | 0 | 0 | 0 | 0 | 0
820 | 10447745 | 10447678 | 9764854 | 1 | 1 | 1 | 3 | 300-0478 | ССЦ Ивановской обл.,сб.300,поз.0478 | Крепления для воздуховодов хомуты СТД 205 | 1348 | 1009 | т | т | 1000 | 0.00015 | 8849.18 | 0 | 0 | 0 | 0 | 1 | 0 |  | 0.00015 | 2 | 10447745 | 1209 | 0 | 0 | 0 | 0 | 0 | 0 | 0 | 0
820 | 10447746 | 10447678 | 9765752 | 1 | 1 | 1 | 3 | 300-1470 | ССЦ Ивановской обл.,сб.300,поз.1470 | Узлы насосов ручных из ствальных водогазопроводных труб с 4-мя сальниковаыми кранами и обратным клапаном диаметром 40 мм | 1035 | 1013 | компл. | компл. | 1 | 1 | 1287.12 | 0 | 0 | 0 | 0 | 1 | 0 |  | 1 | 2 | 10447746 | 1210 | 0 | 0 | 0 | 0 | 0 | 0 | 0 | 0
820 | 10447747 | 10447678 | 9767628 | 1 | 1 | 1 | 3 | 402-0002 | ССЦ Ивановской обл.,сб.402,поз.0002 | Раствор готовый кладочный цементный, марка 50 | 1339 | 1007 | м3 | м3 | 1 | 0.0005 | 599.57 | 0 | 0 | 0 | 0 | 1 | 0 |  | 0.0005 | 2 | 10447747 | 1211 | 0 | 0 | 0 | 0 | 0 | 0 | 0 | 0
823 | 10447749 | 10447684 | 121651 | 1 | 1 | 1 | 1 | 1-4.2 |  | Затраты труда рабочих, разряд работ 4.2 | 1476 | 1013 | чел.ч | ЧЕЛ.Ч | 1 | 1.21 | 0 | 0 | 0 | 9.91 | 0 | 1 | 1 | )*1,2 | 1.452 | 2 | 10447749 | 1212 | 0 | 0 | 0 | 0 | 0 | 0 | 0 | 0
823 | 10447750 | 10447684 | 121548 | 1 | 1 | 1 | 1 | 2 |  | Затраты труда машинистов | 608254 | 1013 | чел.час | чел.час | 1 | 0.004 | 0 | 0 | 0 | 0 | 0 | 1 | 2 | )*1,2 | 0.0048 | 2 | 10447750 | 1213 | 0 | 0 | 0 | 0 | 0 | 0 | 0 | 0
823 | 10447751 | 10447684 | 1466783 | 1 | 1 | 1 | 2 | 021102 | 483511 | Краны на автомобильном ходу при работе на монтаже технологического оборудования 10 т | 1480 | 1013 | маш.ч | МАШ.Ч | 1 | 0.002 | 0 | 134.65 | 13.5 | 0 | 0 | 1 | 0 | )*1,2 | 0.0024 | 2 | 10447751 | 1214 | 0 | 0 | 0 | 0 | 0 | 0 | 0 | 0
823 | 10447752 | 10447684 | 1467385 | 1 | 1 | 1 | 2 | 040502 | 344142 | Установки для сварки ручной дуговой (постоянного тока) | 1480 | 1013 | маш.ч | МАШ.Ч | 1 | 0.09 | 0 | 8.1 | 0 | 0 | 0 | 1 | 0 | )*1,2 | 0.108 | 2 | 10447752 | 1215 | 0 | 0 | 0 | 0 | 0 | 0 | 0 | 0
823 | 10447753 | 10447684 | 1471455 | 1 | 1 | 1 | 2 | 350451 | 483490 | Прессы гидравлические с электроприводом | 1368 | 1011 | маш.-ч | маш.-ч | 1 | 0.11 | 0 | 1.11 | 0 | 0 | 0 | 1 | 0 | )*1,2 | 0.132 | 2 | 10447753 | 1216 | 0 | 0 | 0 | 0 | 0 | 0 | 0 | 0
823 | 10447754 | 10447684 | 1471982 | 1 | 1 | 1 | 2 | 400002 | 451115 | Автомобили бортовые, грузоподъемность до 8 т | 1480 | 1013 | маш.ч | МАШ.Ч | 1 | 0.002 | 0 | 107.3 | 0 | 0 | 0 | 1 | 0 | )*1,2 | 0.0024 | 2 | 10447754 | 1217 | 0 | 0 | 0 | 0 | 0 | 0 | 0 | 0
823 | 10447755 | 10447684 | 1404368 | 1 | 1 | 1 | 3 | 101-1924 | ФССЦ, сб.101,поз.1924 | Электроды диаметром 4 мм Э42А | 1346 | 1009 | кг | кг | 1 | 0.08 | 14.3 | 0 | 0 | 0 | 0 | 1 | 0 |  | 0.08 | 2 | 10447755 | 1218 | 0 | 0 | 0 | 0 | 0 | 0 | 0 | 0
823 | 10447756 | 10447684 | 1404455 | 1 | 1 | 1 | 3 | 101-1964 | ФССЦ, сб.101,поз.1964 | Шпагат бумажный | 1346 | 1009 | кг | кг | 1 | 0.8 | 18.9 | 0 | 0 | 0 | 0 | 1 | 0 |  | 0.8 | 2 | 10447756 | 1219 | 0 | 0 | 0 | 0 | 0 | 0 | 0 | 0
823 | 10447757 | 10447684 | 1405803 | 1 | 1 | 1 | 3 | 101-9852 | ФССЦ, сб.101,поз.9852 | Краска | 1346 | 1009 | кг | кг | 1 | 0.01 | 28.6 | 0 | 0 | 0 | 0 | 1 | 0 |  | 0.01 | 2 | 10447757 | 1220 | 0 | 0 | 0 | 0 | 0 | 0 | 0 | 0
823 | 10447758 | 10447684 | 1444118 | 1 | 1 | 1 | 3 | 500-9062 | ФССЦ, сб.500,поз.9062 | Hаконечники кабельные | 1354 | 1010 | шт. | шт. | 1 | 3.06 | 0 | 0 | 0 | 0 | 0 | 1 | 0 |  | 3.06 | 2 | 10447758 | 1221 | 0 | 0 | 0 | 0 | 0 | 0 | 0 | 0
823 | 10447759 | 10447684 | 1444144 | 1 | 1 | 1 | 3 | 500-9081 | ФССЦ, сб.500,поз.9081 | Перемычки гибкие, тип ПГС-50 | 1354 | 1010 | шт. | шт. | 1 | 1 | 0 | 0 | 0 | 0 | 0 | 1 | 0 |  | 1 | 2 | 10447759 | 1222 | 0 | 0 | 0 | 0 | 0 | 0 | 0 | 0
823 | 10447760 | 10447684 | 1444364 | 1 | 1 | 1 | 3 | 500-9500 | ФССЦ, сб.500,поз.9500 | Бирки маркировочные | 1355 | 1010 | 100 шт. | 100 шт. | 100 | 0.031 | 142.5 | 0 | 0 | 0 | 0 | 1 | 0 |  | 0.031 | 2 | 10447760 | 1223 | 0 | 0 | 0 | 0 | 0 | 0 | 0 | 0
823 | 10447761 | 10447684 | 1458681 | 1 | 1 | 1 | 3 | 542-0031 | ФССЦ, сб.542,поз.0031 | Смазка универсальная тугоплавкая УТ (консталин жировой) | 1348 | 1009 | т | т | 1000 | 0.00031 | 17500 | 0 | 0 | 0 | 0 | 1 | 0 |  | 0.00031 | 2 | 10447761 | 1224 | 0 | 0 | 0 | 0 | 0 | 0 | 0 | 0
823 | 10447762 | 10447684 | 1459071 | 1 | 1 | 1 | 3 | 544-0089 | ФССЦ, сб.544,поз.0089 | Лента липкая изоляционная на поликасиновом компаунде марки ЛСЭПЛ, шириной 20-30 мм, толщиной от 0,14 до 0,19 мм включительно | 1346 | 1009 | кг | кг | 1 | 0.004 | 91.29 | 0 | 0 | 0 | 0 | 1 | 0 |  | 0.004 | 2 | 10447762 | 1225 | 0 | 0 | 0 | 0 | 0 | 0 | 0 | 0